## orcamentoAbc
CÓDIGO | DESCRIÇÃO | FONTE | TIPO | UNIDADE | QUANTIDADE | PREÇO UNITÁRIO | PREÇO TOTAL | % | ACUMUL. % | CL
103324 | ALVENARIA DE VEDAÇÃO DE BLOCOS CERÂMICOS FURADOS NA VERTICAL DE 14X19X39 CM (ESPESSURA 14 CM) E ARGAMASSA DE ASSENTAMENTO COM PREPARO EM BETONEIRA. AF_12/2021 | SINAPI | Serviço | M2 | 1009.97 | 90.52 | 91422.48 | 3.3907 | 3.3907 | A
92461 | MONTAGEM E DESMONTAGEM DE FÔRMA DE VIGA, ESCORAMENTO COM GARFO DE MADEIRA, PÉ-DIREITO DUPLO, EM CHAPA DE MADEIRA RESINADA, 8 UTILIZAÇÕES. AF_09/2020 | SINAPI | Serviço | M2 | 325.1 | 251.34 | 81710.63 | 3.0305 | 6.4211 | A
93565 | ENGENHEIRO CIVIL DE OBRA JUNIOR COM ENCARGOS COMPLEMENTARES | SINAPI | Mão de Obra com Encargos Complementares | MES | 2.4 | 28276.32 | 67863.17 | 2.5169 | 8.938 | A
96557 | CONCRETAGEM DE BLOCO DE COROAMENTO OU VIGA BALDRAME, FCK 30 MPA, COM USO DE BOMBA - LANÇAMENTO, ADENSAMENTO E ACABAMENTO. AF_01/2024 | SINAPI | Serviço | M3 | 76.2 | 889.39 | 67771.52 | 2.5135 | 11.4515 | A
CPU2283 | CONCRETAGEM DE VIGAS E LAJES, FCK=30 MPA, PARA LAJES MACIÇAS OU NERVURADAS COM USO DE BOMBA - LANÇAMENTO, ADENSAMENTO E ACABAMENTO. | Composições Próprias | Serviço | m³ | 79.7 | 829.76 | 66131.87 | 2.4527 | 13.9042 | A
104958 | MASSA ÚNICA, EM ARGAMASSA TRAÇO 1:2:8 PREPARO MECÂNICO, APLICADA MANUALMENTE EM PAREDES INTERNAS DE AMBIENTES COM ÁREA MAIOR QUE 10M², E = 10MM, COM TALISCAS. AF_03/2024 | SINAPI | Serviço | M2 | 1957.38 | 32.76 | 64123.77 | 2.3782 | 16.2824 | A
CPU2100 | Laje pré-fabricada unidirecional em viga treliçada/lajota em EPS LT 16 (12 + 4), exceto capa de concreto | Composições Próprias | Serviço | m² | 415.88 | 145.66 | 60577.08 | 2.2467 | 18.5291 | A
94991 | EXECUÇÃO DE PASSEIO (CALÇADA) OU PISO DE CONCRETO COM CONCRETO MOLDADO IN LOCO, USINADO C20, ACABAMENTO CONVENCIONAL, NÃO ARMADO. AF_08/2022 | SINAPI | Serviço | M3 | 57.9 | 907.21 | 52527.46 | 1.9481 | 20.4773 | A
101793 | ESCORAMENTO DE FÔRMAS DE LAJE EM MADEIRA NÃO APARELHADA, PÉ-DIREITO DUPLO, INCLUSO TRAVAMENTO, 4 UTILIZAÇÕES. AF_09/2020 | SINAPI | Serviço | M3 | 1393.2 | 37.43 | 52147.48 | 1.934 | 22.4113 | A
96534 | FABRICAÇÃO, MONTAGEM E DESMONTAGEM DE FÔRMA PARA BLOCO DE COROAMENTO, EM MADEIRA SERRADA, E=25 MM, 4 UTILIZAÇÕES. AF_01/2024 | SINAPI | Serviço | M2 | 465.2 | 107.21 | 49874.09 | 1.8497 | 24.261 | A
96114 | FORRO EM DRYWALL, PARA AMBIENTES COMERCIAIS, INCLUSIVE ESTRUTURA BIRECIONAL DE FIXAÇÃO. AF_08/2023_PS | SINAPI | Serviço | M2 | 528.81 | 88.68 | 46894.87 | 1.7392 | 26.0003 | A
94995 | EXECUÇÃO DE PASSEIO (CALÇADA) OU PISO DE CONCRETO COM CONCRETO MOLDADO IN LOCO, USINADO, ACABAMENTO CONVENCIONAL, ESPESSURA 8 CM, ARMADO. AF_08/2022 | SINAPI | Serviço | M2 | 434.27 | 106.55 | 46271.47 | 1.7161 | 27.7164 | A
98459 | TAPUME COM TELHA METÁLICA. AF_03/2024 | SINAPI | Serviço | M2 | 382.58 | 116.17 | 44444.32 | 1.6483 | 29.3647 | A
CPU2535 | COBOGO DE CIMENTO (ELEMENTO VAZADO, CIRCULAR), 30 X 30 X 5CM, ASSENTADO COM ARGAMASSA DE CIMENTO E AREIA | Composições Próprias | Serviço | m² | 137.8 | 285.16 | 39295.05 | 1.4574 | 30.8221 | A
CPU2547 | ALIZAR ALUMINIO PINTURA ELETROSTATICA BRANCA | Composições Próprias | Serviço | M | 271.54 | 141.44 | 38406.62 | 1.4244 | 32.2465 | A
CPU2656 | DUTO PARA EXAUSTAO DE AR/VENTILACAO,CHAVETADO EM CHAPA DE AC O GALVANIZADO,NAS DIVERSAS BITOLAS,CONFORME ABNT NBR 16401,I NCLUSIVE SUPORTES PINTADOS,GRELHAS,DIFUSORES EM ALUMINIO EXT RUDADO E DEMAIS ITENS NECESSARIOS.FORNECIMENTO E COLOCACAO | Composições Próprias | Serviço | KG | 485 | 77.12 | 37403.2 | 1.3872 | 33.6337 | A
96546 | ARMAÇÃO DE BLOCO UTILIZANDO AÇO CA-50 DE 10 MM - MONTAGEM. AF_01/2024 | SINAPI | Serviço | KG | 2221 | 16.63 | 36935.23 | 1.3698 | 35.0036 | A
CPU2553 | PISO ALTA RESISTENCIA, COLORIDO, E=10MM, APLICADO COM JUNTAS, POLIDO ATÉ O ESMERIL 400 E ENCERADO | Composições Próprias | Serviço | m² | 366.29 | 95.74 | 35068.6 | 1.3006 | 36.3042 | A
CPU3117 | RESERVATÓRIO METALICO TIPO TAÇA EM AÇO PATINÁVEL - V=15M3-COLUNA SECA H=6M+FUNDAÇÃO+LOGOTIPO | Composições Próprias | OUTROS | UN | 1 | 32757.7 | 32757.7 | 1.2149 | 37.5191 | A
CPU2898 | ESTRUTURA METÁLICA COM LIGAÇÕES PARAFUSADAS, INCLUSOS PERFIS METÁLICOS, CHAPAS METÁLICAS, MÃO DE OBRA E TRANSPORTE COM GUINDASTE - FORNECIMENTO E INSTALAÇÃO. | Composições Próprias | OUTROS | KG | 1345 | 23.67 | 31836.15 | 1.1807 | 38.6998 | A
94207 | TELHAMENTO COM TELHA ONDULADA DE FIBROCIMENTO E = 6 MM, COM RECOBRIMENTO LATERAL DE 1/4 DE ONDA PARA TELHADO COM INCLINAÇÃO MAIOR QUE 10°, COM ATÉ 2 ÁGUAS, INCLUSO IÇAMENTO. AF_07/2019 | SINAPI | Serviço | M2 | 459.5 | 67.78 | 31144.91 | 1.1551 | 39.8549 | A
CPU2529 | BARRACAO PARA REFEITORIO EM OBRAS EM COMPENSADO | Composições Próprias | Serviço | m² | 20 | 1418.29 | 28365.8 | 1.052 | 40.9069 | A
91835 | ELETRODUTO FLEXÍVEL CORRUGADO REFORÇADO, PVC, DN 25 MM (3/4"), PARA CIRCUITOS TERMINAIS, INSTALADO EM FORRO - FORNECIMENTO E INSTALAÇÃO. AF_03/2023 | SINAPI | Serviço | M | 1068.9 | 26.37 | 28186.89 | 1.0454 | 41.9523 | A
91926 | CABO DE COBRE FLEXÍVEL ISOLADO, 2,5 MM², ANTI-CHAMA 450/750 V, PARA CIRCUITOS TERMINAIS - FORNECIMENTO E INSTALAÇÃO. AF_03/2023 | SINAPI | Serviço | M | 4759.3 | 5.7 | 27128.01 | 1.0061 | 42.9585 | A
98557 | IMPERMEABILIZAÇÃO DE SUPERFÍCIE COM EMULSÃO ASFÁLTICA, 2 DEMÃOS. AF_09/2023 | SINAPI | Serviço | M2 | 463.02 | 57.26 | 26512.53 | 0.98329 | 43.9418 | A
94569 | JANELA DE ALUMÍNIO TIPO MAXIM-AR, BATENTE/ REQUADRO 3 A 14 CM, VIDRO INCLUSO, FIXAÇÃO COM PARAFUSO, SEM GUARNIÇÃO/ ALIZAR, DIMENSÕES 60X80 (A X L) CM, SEM ACABAMENTO, VEDAÇÃO COM SILICONE, EXCLUSIVE CONTRAMARCO - FORNECIMENTO E INSTALAÇÃO. AF_11/2024 | SINAPI | Serviço | M2 | 28.52 | 897.7 | 25602.4 | 0.94954 | 44.8913 | A
104611 | REVESTIMENTO CERÂMICO PARA PAREDES INTERNAS COM PLACAS TIPO ESMALTADA DE DIMENSÕES 60X60 CM APLICADAS NA ALTURA INTEIRA DAS PAREDES. AF_02/2023_PE | SINAPI | Serviço | M2 | 211.41 | 120.11 | 25392.46 | 0.94175 | 45.833 | A
CPU2574 | TUBO DE PVC RÍGIDO PXB COM VIROLA E ANEL DE BORRACHA, LINHA ESGOTO SÉRIE REFORÇADA ´R´, DN= 100 MM, INCLUSIVE CONEXÕES | Composições Próprias | Serviço | M | 179.1 | 141.5 | 25342.65 | 0.93991 | 46.773 | A
92423 | MONTAGEM E DESMONTAGEM DE FÔRMA DE PILARES RETANGULARES E ESTRUTURAS SIMILARES, PÉ-DIREITO SIMPLES, EM CHAPA DE MADEIRA COMPENSADA RESINADA, 6 UTILIZAÇÕES. AF_09/2020 | SINAPI | Serviço | M2 | 263.8 | 95.93 | 25306.33 | 0.93856 | 47.7115 | A
CPU1942 | PAREDE COM SISTEMA EM CHAPAS DE GESSO RU PARA DRYWALL, USO INTERNO, COM DUAS FACES SIMPLES E ESTRUTURA METÁLICA COM GUIAS SIMPLES PARA PAREDES COM ÁREA LÍQUIDA MAIOR OU IGUAL A 6 M2, COM VÃOS. AF_07/2023_PS | Composições Próprias | Serviço | m² | 180.11 | 136.1 | 24512.97 | 0.90913 | 48.6206 | A
CPU1926 | LOCACAO DE ANDAIME METALICO TIPO FACHADEIRO, PECAS COM APROXIMADAMENTE 1,20 M DE LARGURA E 2,0 M DE ALTURA, INCLUINDO DIAGONAIS EM X, BARRAS DE LIGACAO, SAPATAS E DEMAIS ITENS NECESSARIOS A MONTAGEM, INCLUSIVE MONTAGEM E DESMONTAGEM | Composições Próprias | Serviço | M2XMÊS | 668.16 | 36.32 | 24267.57 | 0.90003 | 49.5207 | A
CPU2285 | PAREDE COM SISTEMA EM CHAPAS DE GESSO ST PARA DRYWALL COM ISOLAMENTO ACUSTICO, USO INTERNO, COM DUAS FACES SIMPLES E ESTRUTURA METÁLICA COM GUIAS SIMPLES PARA PAREDES COM ÁREA LÍQUIDA MAIOR OU IGUAL A 6 M2, COM VÃOS. | Composições Próprias | Serviço | m² | 114.28 | 206.31 | 23577.11 | 0.87443 | 50.3951 | B
87905 | CHAPISCO APLICADO EM ALVENARIA (COM PRESENÇA DE VÃOS) E ESTRUTURAS DE CONCRETO DE FACHADA, COM COLHER DE PEDREIRO. ARGAMASSA TRAÇO 1:3 COM PREPARO EM BETONEIRA 400L. AF_10/2022 | SINAPI | Serviço | M2 | 2042.32 | 10.66 | 21771.13 | 0.80745 | 51.2025 | B
CPU2532 | CONTROLE TECNOLOGICO DE CONCRETOS | Composições Próprias | Serviço | m³ | 173.3 | 124.66 | 21603.58 | 0.80123 | 52.0038 | B
CPU2653 | CAIXA PARA ENCAIXE E INSTALACAO APARELHO AR CONDICIONADO | Composições Próprias | Serviço | UN | 20 | 1078.37 | 21567.4 | 0.79989 | 52.8037 | B
94573 | JANELA DE ALUMÍNIO DE CORRER COM 4 FOLHAS PARA VIDROS (VIDROS INCLUSOS), COM BANDEIRA, BATENTE/ REQUADRO 6 A 14 CM, ACABAMENTO COM ACETATO OU BRILHANTE, FIXAÇÃO COM PARAFUSO, SEM GUARNIÇÃO/ ALIZAR, DIMENSÕES 150X120 CM, VEDAÇÃO COM SILICONE, EXCLUSIVE CONTRAMARCO - FORNECIMENTO E INSTALAÇÃO. AF_11/2024 | SINAPI | Serviço | M2 | 39.93 | 529.08 | 21126.16 | 0.78352 | 53.5872 | B
CPU2686 | PORTA DE ALUMÍNIO ANODIZADO COM VIDRO, 3 FOLHAS, ABERTURA DE CORRER | Composições Próprias | Serviço | m² | 17.76 | 1150.35 | 20430.22 | 0.75771 | 54.3449 | B
95305 | TEXTURA ACRÍLICA, APLICAÇÃO MANUAL EM PAREDE, UMA DEMÃO. AF_04/2023 | SINAPI | Serviço | M2 | 1021.14 | 19.69 | 20106.25 | 0.7457 | 55.0906 | B
90844 | KIT DE PORTA DE MADEIRA PARA PINTURA, SEMI-OCA (LEVE OU MÉDIA), PADRÃO MÉDIO, 90X210CM, ESPESSURA DE 3,5CM, ITENS INCLUSOS: DOBRADIÇAS, MONTAGEM E INSTALAÇÃO DO BATENTE, FECHADURA COM EXECUÇÃO DO FURO - FORNECIMENTO E INSTALAÇÃO. AF_10/2025 | SINAPI | Serviço | UN | 13 | 1495.54 | 19442.02 | 0.72106 | 55.8117 | B
CPU2552 | REGULARIZAÇÃO DE BASE PARA REVEST. DE PISOS COM ARG. TRAÇO T4, ESP. MÉDIA = 2,5CM | Composições Próprias | Serviço | m² | 434.27 | 43.77 | 19008 | 0.70497 | 56.5166 | B
88495 | EMASSAMENTO COM MASSA LÁTEX, APLICAÇÃO EM PAREDE, UMA DEMÃO, LIXAMENTO MANUAL. AF_04/2023 | SINAPI | Serviço | M2 | 1349.77 | 14.03 | 18937.27 | 0.70234 | 57.219 | B
104641 | PINTURA LÁTEX ACRÍLICA ECONÔMICA, APLICAÇÃO MANUAL EM PAREDES, DUAS DEMÃOS. AF_04/2023 | SINAPI | Serviço | M2 | 1349.77 | 13.04 | 17601 | 0.65278 | 57.8718 | B
CPU2194 | PRESSURIZADOR DE ÁGUA MAX PRESS 270 VF MONOFASICO 220V | Composições Próprias | Serviço | UN | 1 | 17450.86 | 17450.86 | 0.64722 | 58.519 | B
CPU2286 | PAREDE COM SISTEMA EM CHAPAS DE GESSO RU PARA DRYWALL COM ISOLAMENTO ACUSTICO, USO INTERNO, COM DUAS FACES SIMPLES E ESTRUTURA METÁLICA COM GUIAS SIMPLES PARA PAREDES COM ÁREA LÍQUIDA MAIOR OU IGUAL A 6 M2, COM VÃOS. | Composições Próprias | Serviço | m² | 78.57 | 221.82 | 17428.4 | 0.64638 | 59.1654 | B
90843 | KIT DE PORTA DE MADEIRA PARA PINTURA, SEMI-OCA (LEVE OU MÉDIA), PADRÃO MÉDIO, 80X210CM, ESPESSURA DE 3,5CM, ITENS INCLUSOS: DOBRADIÇAS, MONTAGEM E INSTALAÇÃO DO BATENTE, FECHADURA COM EXECUÇÃO DO FURO - FORNECIMENTO E INSTALAÇÃO. AF_10/2025 | SINAPI | Serviço | UN | 12 | 1408.36 | 16900.32 | 0.6268 | 59.7922 | B
CPU2530 | REMOÇÃO DE ENTULHO SEPARADO DE OBRA COM CAÇAMBA METÁLICA - TERRA, ALVENARIA, CONCRETO, ARGAMASSA, MADEIRA, PAPEL, PLÁSTICO OU METAL | Composições Próprias | Serviço | m³ | 120 | 137.3 | 16476 | 0.61106 | 60.4032 | B
92762 | ARMAÇÃO DE PILAR OU VIGA DE ESTRUTURA CONVENCIONAL DE CONCRETO ARMADO UTILIZANDO AÇO CA-50 DE 10,0 MM - MONTAGEM. AF_06/2022 | SINAPI | Serviço | KG | 1289.6 | 12.72 | 16403.71 | 0.60838 | 61.0116 | B
CPU2556 | TAMPO/BANCADA EM GRANITO BRANCO SIENA, E=2CM | Composições Próprias | Serviço | m² | 19.8 | 825.74 | 16349.65 | 0.60637 | 61.618 | B
CPU2650 | CABO DE COBRE NU MEIO DURO 7 FIOS 35MM2 | Composições Próprias | Serviço | M | 325.6 | 50.18 | 16338.61 | 0.60596 | 62.2239 | B
96130 | APLICAÇÃO MANUAL DE MASSA ACRÍLICA EM PAREDES EXTERNAS DE CASAS, UMA DEMÃO. AF_03/2024 | SINAPI | Serviço | M2 | 715.44 | 22.71 | 16247.64 | 0.60259 | 62.8265 | B
94229 | CALHA EM CHAPA DE AÇO GALVANIZADO NÚMERO 24, DESENVOLVIMENTO DE 100 CM, INCLUSO TRANSPORTE VERTICAL. AF_07/2019 | SINAPI | Serviço | M | 90.1 | 179 | 16127.9 | 0.59815 | 63.4247 | B
92543 | TRAMA DE MADEIRA COMPOSTA POR TERÇAS PARA TELHADOS DE ATÉ 2 ÁGUAS PARA TELHA ONDULADA DE FIBROCIMENTO, METÁLICA, PLÁSTICA OU TERMOACÚSTICA, INCLUSO TRANSPORTE VERTICAL. AF_10/2025 | SINAPI | Serviço | M2 | 459.5 | 34.83 | 16004.39 | 0.59357 | 64.0182 | B
100383 | FABRICAÇÃO E INSTALAÇÃO DE PONTALETES DE MADEIRA NÃO APARELHADA PARA TELHADOS COM ATÉ 2 ÁGUAS E COM TELHA ONDULADA DE FIBROCIMENTO, ALUMÍNIO OU PLÁSTICA EM EDIFÍCIO RESIDENCIAL DE MÚLTIPLOS PAVIMENTOS, INCLUSO TRANSPORTE VERTICAL. AF_10/2025 | SINAPI | Serviço | M2 | 459.5 | 34.73 | 15958.44 | 0.59186 | 64.6101 | B
101801 | CAIXA COM GRELHA RETANGULAR DE FERRO FUNDIDO, EM ALVENARIA COM BLOCOS DE CONCRETO, DIMENSÕES INTERNAS: 0,30 X 1,00 X 1,00. AF_12/2020 | SINAPI | Serviço | UN | 12 | 1312.61 | 15751.32 | 0.58418 | 65.1943 | B
89356 | TUBO, PVC, SOLDÁVEL, DE 25MM, INSTALADO EM RAMAL OU SUB-RAMAL DE ÁGUA - FORNECIMENTO E INSTALAÇÃO. AF_06/2022 | SINAPI | Serviço | M | 516.2 | 30.19 | 15584.08 | 0.57798 | 65.7723 | B
92759 | ARMAÇÃO DE PILAR OU VIGA DE ESTRUTURA CONVENCIONAL DE CONCRETO ARMADO UTILIZANDO AÇO CA-60 DE 5,0 MM - MONTAGEM. AF_06/2022 | SINAPI | Serviço | KG | 910.6 | 16.82 | 15316.29 | 0.56805 | 66.3403 | B
CPU2640 | LUMINÁRIA PLAFON (SOBREPOR) 40 X 40 - 36 W - 6000K - G- LIGHT OU SIMILAR | Composições Próprias | Serviço | UN | 53 | 284.61 | 15084.33 | 0.55945 | 66.8998 | B
CPU2284 | CONCRETAGEM DE PILARES, FCK = 30 MPA, COM USO DE BOMBA - LANÇAMENTO, ADENSAMENTO E ACABAMENTO. AF_02/2022_PS | Composições Próprias | Serviço | m³ | 17.4 | 829.23 | 14428.6 | 0.53513 | 67.4349 | B
CPU2526 | LOCAÇÃO DE CONTAINER TIPO DEPÓSITO - ÁREA MÍNIMA DE 13,80 M2 | Composições Próprias | Serviço | UNXMÊS | 12 | 1193.94 | 14327.28 | 0.53137 | 67.9663 | B
100324 | LASTRO COM MATERIAL GRANULAR (PEDRA BRITADA N.1 E PEDRA BRITADA N.2), APLICADO EM PISOS OU LAJES SOBRE SOLO, ESPESSURA DE *10 CM*. AF_01/2024 | SINAPI | Serviço | M3 | 63.85 | 223.21 | 14251.96 | 0.52857 | 68.4948 | B
CPU2528 | LOCAÇÃO DE CONTAINER - BANHEIRO COM CHUVEIROS E VASOS - 4,30 X 2,30M | Composições Próprias | Serviço | MÊS | 12 | 1175.11 | 14101.32 | 0.52299 | 69.0178 | B
88494 | EMASSAMENTO COM MASSA LÁTEX, APLICAÇÃO EM TETO, UMA DEMÃO, LIXAMENTO MANUAL. AF_04/2023 | SINAPI | Serviço | M2 | 528.81 | 26.56 | 14045.19 | 0.52091 | 69.5387 | B
CPU2558 | TAMPO/BANCADA EM CONCRETO ARMADO, REVESTIDO EM AÇO INOXIDÁVEL FOSCO POLIDO | Composições Próprias | Serviço | m² | 7.14 | 1953.6 | 13948.7 | 0.51733 | 70.0561 | B
CPU2538 | PORTA DE ABRIR EM TELA ONDULADA DE AÇO GALVANIZADO, COMPLETA | Composições Próprias | Serviço | m² | 8.08 | 1636.8 | 13225.34 | 0.4905 | 70.5466 | B
96543 | ARMAÇÃO DE BLOCO UTILIZANDO AÇO CA-60 DE 5 MM - MONTAGEM. AF_01/2024 | SINAPI | Serviço | KG | 536 | 24.49 | 13126.64 | 0.48684 | 71.0334 | B
91338 | PORTA DE ALUMÍNIO DE ABRIR COM LAMBRI, COM GUARNIÇÃO, FIXAÇÃO COM PARAFUSOS - FORNECIMENTO E INSTALAÇÃO. AF_12/2019 | SINAPI | Serviço | M2 | 14.07 | 928.51 | 13064.14 | 0.48452 | 71.5179 | B
93191 | VERGA MOLDADA IN LOCO COM UTILIZAÇÃO DE BLOCOS CANALETA, ESPESSURA DE *20* CM. AF_03/2024 | SINAPI | Serviço | M | 134.25 | 90.58 | 12160.37 | 0.451 | 71.9689 | B
98556 | IMPERMEABILIZAÇÃO DE SUPERFÍCIE COM ARGAMASSA POLIMÉRICA / MEMBRANA ACRÍLICA, 4 DEMÃOS, REFORÇADA COM VÉU DE POLIÉSTER (MAV). AF_09/2023 | SINAPI | Serviço | M2 | 158.86 | 75.19 | 11944.68 | 0.443 | 72.4119 | B
99059 | LOCAÇÃO CONVENCIONAL DE OBRA, UTILIZANDO GABARITO DE TÁBUAS CORRIDAS PONTALETADAS A CADA 2,00M - 2 UTILIZAÇÕES. AF_03/2024 | SINAPI | Serviço | M | 135.65 | 84.8 | 11503.12 | 0.42663 | 72.8385 | B
92988 | CABO DE COBRE FLEXÍVEL ISOLADO, 50 MM², ANTI-CHAMA 0,6/1,0 KV, PARA REDE ENTERRADA DE DISTRIBUIÇÃO DE ENERGIA ELÉTRICA - FORNECIMENTO E INSTALAÇÃO. AF_12/2021 | SINAPI | Serviço | M | 158.2 | 72.54 | 11475.83 | 0.42561 | 73.2642 | B
92992 | CABO DE COBRE FLEXÍVEL ISOLADO, 95 MM², ANTI-CHAMA 0,6/1,0 KV, PARA REDE ENTERRADA DE DISTRIBUIÇÃO DE ENERGIA ELÉTRICA - FORNECIMENTO E INSTALAÇÃO. AF_12/2021 | SINAPI | Serviço | M | 88 | 129.83 | 11425.04 | 0.42373 | 73.6879 | B
91924 | CABO DE COBRE FLEXÍVEL ISOLADO, 1,5 MM², ANTI-CHAMA 450/750 V, PARA CIRCUITOS TERMINAIS - FORNECIMENTO E INSTALAÇÃO. AF_03/2023 | SINAPI | Serviço | M | 2895.1 | 3.93 | 11377.74 | 0.42198 | 74.1099 | B
CPU3155 | LUMINÁRIA LED RETANGULAR DE SOBREPOR COM DIFUSOR TRANSLÚCIDO, 4000 K, FLUXO LUMINOSO DE 3690 A 4800 LM, POTÊNCIA DE 35 W A 41 W | Composições Próprias | OUTROS | UN | 26 | 437.07 | 11363.82 | 0.42146 | 74.5313 | B
CPU2663 | CAIXA DE VENTILACAO PARA FORRO CAB-250 - 220V - S&P | Composições Próprias | Serviço | UN | 3 | 3633.19 | 10899.57 | 0.40424 | 74.9356 | B
CPU2537 | PORTA VENEZIANA DE ABRIR EM ALUMÍNIO, SOB MEDIDA | Composições Próprias | Serviço | m² | 6.93 | 1493.1 | 10347.18 | 0.38375 | 75.3193 | B
CPU3140 | PORTA LISA DE CORRER SUSPENSA EM MADEIRA COM BATENTE | Composições Próprias | OUTROS | m² | 17.96 | 567.31 | 10188.89 | 0.37788 | 75.6972 | B
CPU2549 | FECHADURA COM MAÇANETA TIPO ALAVANCA EM AÇO INOXIDÁVEL, PARA PORTA EXTERNA | Composições Próprias | Serviço | UN | 26 | 385.78 | 10030.28 | 0.372 | 76.0692 | B
92763 | ARMAÇÃO DE PILAR OU VIGA DE ESTRUTURA CONVENCIONAL DE CONCRETO ARMADO UTILIZANDO AÇO CA-50 DE 12,5 MM - MONTAGEM. AF_06/2022 | SINAPI | Serviço | KG | 931.1 | 10.61 | 9878.97 | 0.36639 | 76.4356 | B
CPU2534 | FORNECIMENTO E INSTALAÇÃO DE TELA AÇO SOLDADA NERVURADA CA-60, MALHA 20X20CM,FERRO 3.4MM, PAINEL 2X3M, (0,72KG/M²), MALHA POP LEVE GERDAU OU SIMILAR | Composições Próprias | Serviço | m² | 486.58 | 20.11 | 9785.12 | 0.36291 | 76.7985 | B
CPU2648 | BLOCO AUTÔNOMO DE ILUMINAÇÃO DE EMERGÊNCIA LED, COM AUTONOMIA MÍNIMA DE 3 HORAS, FLUXO LUMINOSO DE 2.000 ATÉ 3.000 LÚMENS, EQUIPADO COM 2 FARÓIS | Composições Próprias | OUTROS | UN | 35 | 278.35 | 9742.25 | 0.36132 | 77.1598 | B
93382 | REATERRO MANUAL DE VALAS, COM COMPACTADOR DE SOLOS DE PERCUSSÃO. AF_08/2023 | SINAPI | Serviço | M3 | 284.54 | 33.53 | 9540.63 | 0.35384 | 77.5137 | B
CPU2651 | CABO DE COBRE NU MEIO DURO 7 FIOS 50MM2 | Composições Próprias | Serviço | M | 132.5 | 71.67 | 9496.28 | 0.3522 | 77.8659 | B
CPU2618 | DISPOSITIVO PROTETOR DE SURTO 220V OU 127V, 20 KA, TRIFASICO | Composições Próprias | Serviço | UN | 18 | 524.59 | 9442.62 | 0.35021 | 78.2161 | B
CPU2675 | LIMPEZA/REMOÇÃO DE TINTAS EM PISOS E REVESTIMENTOS | Composições Próprias | Serviço | m² | 500.17 | 18.84 | 9423.2 | 0.34949 | 78.5656 | B
CPU2555 | RODAPÉ ALTA RESISTÊNCIA, H = 10 CM, MEIA-CANA | Composições Próprias | Serviço | M | 371.25 | 25.16 | 9340.65 | 0.34642 | 78.912 | B
103291 | TUBO EM COBRE FLEXÍVEL, DN 1/2", COM ISOLAMENTO, INSTALADO EM FORRO, PARA RAMAL DE ALIMENTAÇÃO DE AR CONDICIONADO, INCLUSO FIXADOR. AF_11/2021 | SINAPI | Serviço | M | 122 | 76.46 | 9328.12 | 0.34596 | 79.2579 | B
CPU2562 | TORNEIRA DE MESA COM FECHAMENTO AUTOMÁTICO, LINHA DECAMATIC ECO, REF.1173.C, DECA OU SIMILAR | Composições Próprias | Serviço | UN | 27 | 337.84 | 9121.68 | 0.3383 | 79.5963 | B
CPU2548 | MOLA AEREA COM CALHA/BRACO DESLIZANTE | Composições Próprias | Serviço | UN | 4 | 2231.07 | 8924.28 | 0.33098 | 79.9272 | B
CPU2531 | MOBILIZACAO E DESMOBILIZACAO DE CANTEIRO | Composições Próprias | Serviço | UN | 1 | 8850.26 | 8850.26 | 0.32824 | 80.2555 | C
86939 | LAVATÓRIO LOUÇA BRANCA COM COLUNA, *44 X 35,5* CM, PADRÃO POPULAR, INCLUSO SIFÃO FLEXÍVEL EM PVC, VÁLVULA E ENGATE FLEXÍVEL 30CM EM PLÁSTICO E COM TORNEIRA CROMADA PADRÃO POPULAR - FORNECIMENTO E INSTALAÇÃO. AF_01/2020 | SINAPI | Serviço | UN | 15 | 584.55 | 8768.25 | 0.3252 | 80.5807 | C
CPU2661 | EXAUSTOR CENTRIFUGO SIROCO TRIFASICO EC5-TN-3 | Composições Próprias | Serviço | UN | 1 | 8637.59 | 8637.59 | 0.32035 | 80.901 | C
CPU2570 | RESERVATÓRIO EM POLIETILENO DE ALTA DENSIDADE (CISTERNA) COM ANTIOXIDANTE E PROTEÇÃO CONTRA RAIOS ULTRAVIOLETA (UV) - CAPACIDADE DE 5.000 LITROS | Composições Próprias | Serviço | CJ | 1 | 8577.54 | 8577.54 | 0.31812 | 81.2191 | C
104639 | PINTURA LÁTEX ACRÍLICA ECONÔMICA, APLICAÇÃO MANUAL EM TETO, DUAS DEMÃOS. AF_04/2023 | SINAPI | Serviço | M2 | 528.81 | 16.13 | 8529.71 | 0.31635 | 81.5355 | C
CPU2658 | BARRA ROSCADA BICROMATIZADA Ø 3/8" X 3000MM | Composições Próprias | Serviço | UN | 74 | 113.74 | 8416.76 | 0.31216 | 81.8476 | C
91940 | CAIXA RETANGULAR 4" X 2" MÉDIA (1,30 M DO PISO), PVC, INSTALADA EM PAREDE - FORNECIMENTO E INSTALAÇÃO. AF_03/2023 | SINAPI | Serviço | UN | 338 | 24.64 | 8328.32 | 0.30888 | 82.1565 | C
92769 | ARMAÇÃO DE LAJE DE ESTRUTURA CONVENCIONAL DE CONCRETO ARMADO UTILIZANDO AÇO CA-50 DE 6,3 MM - MONTAGEM. AF_06/2022 | SINAPI | Serviço | KG | 546 | 14.85 | 8108.1 | 0.30071 | 82.4572 | C
CPU3170 | ELETROCALHA PERFURADA,COM TAMPA,TIPO "U",100X75MM,TRATAMENTO SUPERFICIAL PRE-ZINCADO A QUENTE,EXCLUSIVE CONEXOES,ACESSOR IOS E FIXACAO SUPERIOR.FORNECIMENTO E COLOCACAO | Composições Próprias | Serviço | UN | 71.6 | 109.03 | 7806.55 | 0.28953 | 82.7468 | C
91865 | ELETRODUTO RÍGIDO ROSCÁVEL, PVC, DN 40 MM (1 1/4"), PARA CIRCUITOS TERMINAIS, INSTALADO EM FORRO - FORNECIMENTO E INSTALAÇÃO. AF_03/2023 | SINAPI | Serviço | M | 306.9 | 24.84 | 7623.4 | 0.28274 | 83.0295 | C
96545 | ARMAÇÃO DE BLOCO UTILIZANDO AÇO CA-50 DE 8 MM - MONTAGEM. AF_01/2024 | SINAPI | Serviço | KG | 395.2 | 19.21 | 7591.79 | 0.28156 | 83.3111 | C
92761 | ARMAÇÃO DE PILAR OU VIGA DE ESTRUTURA CONVENCIONAL DE CONCRETO ARMADO UTILIZANDO AÇO CA-50 DE 8,0 MM - MONTAGEM. AF_06/2022 | SINAPI | Serviço | KG | 518.7 | 14.4 | 7469.28 | 0.27702 | 83.5881 | C
93200 | FIXAÇÃO (ENCUNHAMENTO) DE ALVENARIA DE VEDAÇÃO COM ARGAMASSA APLICADA COM BISNAGA. AF_03/2024 | SINAPI | Serviço | M | 451.95 | 15.66 | 7077.54 | 0.26249 | 83.8506 | C
CPU2563 | DUCHA HIGIÊNICA COM REGISTRO, LINHA DREAM, REF. 1984.C87.ACT.CR, DA DECA OU SIMILAR | Composições Próprias | Serviço | UN | 7 | 996.63 | 6976.41 | 0.25874 | 84.1093 | C
CPU3176 | QUADRO DE DISTRIBUIÇÃO DE EMBUTIR, EM CHAPA DE AÇO, PARA ATÉ 56 DISJUNTORES, COM BARRAMENTO, PADRÃO DIN, EXCLUSIVE DISJUNTORES | Composições Próprias | Serviço | UN | 3 | 2305.3 | 6915.9 | 0.2565 | 84.3658 | C
92764 | ARMAÇÃO DE PILAR OU VIGA DE ESTRUTURA CONVENCIONAL DE CONCRETO ARMADO UTILIZANDO AÇO CA-50 DE 16,0 MM - MONTAGEM. AF_06/2022 | SINAPI | Serviço | KG | 677.2 | 10.2 | 6907.44 | 0.25618 | 84.622 | C
103835 | TUBO EM COBRE RÍGIDO, DN 15 MM, CLASSE A, SEM ISOLAMENTO, INSTALADO EM RAMAL E SUB-RAMAL DE GÁS MEDICINAL - FORNECIMENTO E INSTALAÇÃO. AF_04/2022 | SINAPI | Serviço | M | 80 | 82.13 | 6570.4 | 0.24368 | 84.8657 | C
92515 | MONTAGEM E DESMONTAGEM DE FÔRMA DE LAJE MACIÇA, PÉ-DIREITO DUPLO, EM CHAPA DE MADEIRA COMPENSADA RESINADA, 6 UTILIZAÇÕES. AF_09/2020 | SINAPI | Serviço | M2 | 60.6 | 107.62 | 6521.77 | 0.24188 | 85.1076 | C
CPU2586 | TUBO DE PVC RÍGIDO, PONTAS LISAS, SOLDÁVEL, LINHA ESGOTO SÉRIE REFORÇADA ´R´, DN= 40 MM, INCLUSIVE CONEXÕES | Composições Próprias | Serviço | M | 118.5 | 55.03 | 6521.06 | 0.24185 | 85.3494 | C
92002 | TOMADA MÉDIA DE EMBUTIR (2 MÓDULOS), 2P+T 10 A, SEM SUPORTE E SEM PLACA - FORNECIMENTO E INSTALAÇÃO. AF_03/2023 | SINAPI | Serviço | UN | 112 | 55.99 | 6270.88 | 0.23257 | 85.582 | C
104921 | ARMAÇÃO DE BLOCO, SAPATA ISOLADA, VIGA BALDRAME E SAPATA CORRIDA UTILIZANDO AÇO CA-50 DE 16 MM - MONTAGEM. AF_01/2024 | SINAPI | Serviço | KG | 531.5 | 11.76 | 6250.44 | 0.23182 | 85.8138 | C
93661 | DISJUNTOR BIPOLAR TIPO DIN, CORRENTE NOMINAL DE 16A - FORNECIMENTO E INSTALAÇÃO. AF_07/2025 | SINAPI | Serviço | UN | 80 | 77.85 | 6228 | 0.23098 | 86.0448 | C
CPU2988 | EXAUSTOR CENTRIFUGO SIROCO TRIFASICO MOD: EC3-TN-1,5 | Composições Próprias | OUTROS | UN | 1 | 6116.04 | 6116.04 | 0.22683 | 86.2716 | C
97607 | LUMINÁRIA ARANDELA TIPO TARTARUGA, DE SOBREPOR, COM 1 LÂMPADA LED DE 6 W, SEM REATOR - FORNECIMENTO E INSTALAÇÃO. AF_09/2024 | SINAPI | Serviço | UN | 46 | 132.34 | 6087.64 | 0.22578 | 86.4974 | C
CPU2577 | TUBO DE PVC RÍGIDO PXB COM VIROLA E ANEL DE BORRACHA, LINHA ESGOTO SÉRIE REFORÇADA ´R´, DN= 75 MM, INCLUSIVE CONEXÕES | Composições Próprias | Serviço | M | 47 | 129.51 | 6086.97 | 0.22575 | 86.7231 | C
CPU2576 | TUBO DE PVC RÍGIDO PXB COM VIROLA E ANEL DE BORRACHA, LINHA ESGOTO SÉRIE REFORÇADA ´R´, DN= 50 MM, INCLUSIVE CONEXÕES | Composições Próprias | Serviço | M | 85.3 | 70.89 | 6046.92 | 0.22427 | 86.9474 | C
96359 | PAREDE COM SISTEMA EM CHAPAS DE GESSO PARA DRYWALL, USO INTERNO, COM DUAS FACES SIMPLES E ESTRUTURA METÁLICA COM GUIAS SIMPLES PARA PAREDES COM ÁREA LÍQUIDA MAIOR OU IGUAL A 6 M2, COM VÃOS. AF_07/2023_PS | SINAPI | Serviço | M2 | 50.01 | 120.59 | 6030.71 | 0.22367 | 87.1711 | C
CPU2464 | PRESSURIZADOR MAX PRESS 20E | Composições Próprias | Serviço | UN | 1 | 5965.23 | 5965.23 | 0.22124 | 87.3923 | C
92768 | ARMAÇÃO DE LAJE DE ESTRUTURA CONVENCIONAL DE CONCRETO ARMADO UTILIZANDO AÇO CA-60 DE 5,0 MM - MONTAGEM. AF_06/2022 | SINAPI | Serviço | KG | 352.8 | 16.11 | 5683.61 | 0.21079 | 87.6031 | C
98555 | IMPERMEABILIZAÇÃO DE SUPERFÍCIE COM ARGAMASSA POLIMÉRICA / MEMBRANA ACRÍLICA, 3 DEMÃOS. AF_09/2023 | SINAPI | Serviço | M2 | 135.65 | 41.47 | 5625.41 | 0.20863 | 87.8117 | C
93358 | ESCAVAÇÃO MANUAL DE VALA. AF_09/2024 | SINAPI | Serviço | M3 | 47.67 | 116.32 | 5544.97 | 0.20565 | 88.0174 | C
93199 | CONTRAVERGA MOLDADA IN LOCO COM UTILIZAÇÃO DE BLOCOS CANALETA, ESPESSURA DE *20* CM. AF_03/2024 | SINAPI | Serviço | M | 86.3 | 64.16 | 5537.01 | 0.20536 | 88.2228 | C
CPU2545 | PUXADOR DUPLO EM AÇO INOXIDÁVEL, PARA PORTA DE MADEIRA, ALUMÍNIO OU VIDRO, DE 350 MM | Composições Próprias | Serviço | UN | 9 | 595.71 | 5361.39 | 0.19884 | 88.4216 | C
104920 | ARMAÇÃO DE BLOCO, SAPATA ISOLADA, VIGA BALDRAME E SAPATA CORRIDA UTILIZANDO AÇO CA-50 DE 12,5 MM - MONTAGEM. AF_01/2024 | SINAPI | Serviço | KG | 425.3 | 12.6 | 5358.78 | 0.19875 | 88.6203 | C
CPU2619 | DISPOSITIVO DE PROTEÇÃO CONTRA SURTO, 1 POLO, SUPORTABILIDADE &LT;= 4 KV, UN ATÉ 240V/415V, IIMP = 60 KA, CURVA DE ENSAIO 10/350µS - CLASSE 1 | Composições Próprias | Serviço | UN | 8 | 644.54 | 5156.32 | 0.19124 | 88.8116 | C
91932 | CABO DE COBRE FLEXÍVEL ISOLADO, 10 MM², ANTI-CHAMA 450/750 V, PARA CIRCUITOS TERMINAIS - FORNECIMENTO E INSTALAÇÃO. AF_03/2023 | SINAPI | Serviço | M | 234.8 | 21.88 | 5137.42 | 0.19054 | 89.0021 | C
CPU3164 | PORTÃO/PORTA EM ALUMÍNIO COR N/B/P, DE ABRIR, 02 FLS, VAZADO, EM TUBO QUADRADO 3"X1.1/2" HORIZONTAIS E ENGRADADO E 1.1/2"X1.1/2" VERTICAIS, COM ESPAÇAMENTO DE 12CM. | Composições Próprias | Serviço | M2 | 9.8 | 510.79 | 5005.74 | 0.18565 | 89.1878 | C
101888 | CABO DE COBRE ISOLADO, 25 MM², ANTI-CHAMA 450/750 V, INSTALADO EM ELETROCALHA OU PERFILADO - FORNECIMENTO E INSTALAÇÃO. AF_07/2025 | SINAPI | Serviço | M | 154.8 | 32.19 | 4983.01 | 0.18481 | 89.3726 | C
CPU2527 | BARRACÃO ABERTO PARA APOIO À PRODUÇÃO (CARPINTARIA, CENTRAL DE ARMAÇÃO, OFICINA, ETC.) C/ TESOURAS, TELHA 4MM, PISO EM CONCRETO DESEMPOLADO | Composições Próprias | Serviço | m² | 16 | 310.31 | 4964.96 | 0.18414 | 89.5567 | C
86932 | VASO SANITÁRIO SIFONADO COM CAIXA ACOPLADA LOUÇA BRANCA - PADRÃO MÉDIO, INCLUSO ENGATE FLEXÍVEL EM METAL CROMADO, 1/2 X 40CM - FORNECIMENTO E INSTALAÇÃO. AF_01/2020 | SINAPI | Serviço | UN | 7 | 705.6 | 4939.2 | 0.18318 | 89.7399 | C
CPU2614 | PLACA (ESPELHO) 1 POSTO HORIZONTAL 4x2 PIAL PLUS | Composições Próprias | Serviço | UN | 454 | 10.83 | 4916.82 | 0.18235 | 89.9223 | C
91837 | ELETRODUTO FLEXÍVEL CORRUGADO REFORÇADO, PVC, DN 32 MM (1"), PARA CIRCUITOS TERMINAIS, INSTALADO EM FORRO - FORNECIMENTO E INSTALAÇÃO. AF_03/2023 | SINAPI | Serviço | M | 147.8 | 32.65 | 4825.67 | 0.17897 | 90.1012 | C
99253 | CAIXA ENTERRADA HIDRÁULICA RETANGULAR EM ALVENARIA COM TIJOLOS CERÂMICOS MACIÇOS, DIMENSÕES INTERNAS: 0,6X0,6X0,6 M PARA REDE DE DRENAGEM. AF_12/2020 | SINAPI | Serviço | UN | 7 | 686.49 | 4805.43 | 0.17822 | 90.2794 | C
97331 | TUBO EM COBRE FLEXÍVEL, DN 1/4", COM ISOLAMENTO, INSTALADO EM RAMAL DE ALIMENTAÇÃO DE AR CONDICIONADO COM CONDENSADORA CENTRAL - FORNECIMENTO E INSTALAÇÃO. AF_12/2015 | SINAPI | Serviço | M | 136 | 34.08 | 4634.88 | 0.1719 | 90.4513 | C
CPU2541 | PORTA ALUMINIO ANODIZADO NATURAL 1 FOLHA DE ABRIR | Composições Próprias | Serviço | m² | 2.52 | 1810.99 | 4563.69 | 0.16926 | 90.6206 | C
101910 | EXTINTOR DE INCÊNDIO PORTÁTIL COM CARGA DE PQS DE 8 KG, CLASSE BC - FORNECIMENTO E INSTALAÇÃO. AF_10/2020_PE | SINAPI | Serviço | UN | 10 | 454.62 | 4546.2 | 0.16861 | 90.7892 | C
94231 | RUFO EM CHAPA DE AÇO GALVANIZADO NÚMERO 24, CORTE DE 25 CM, INCLUSO TRANSPORTE VERTICAL. AF_07/2019 | SINAPI | Serviço | M | 76.68 | 56.68 | 4346.22 | 0.16119 | 90.9504 | C
94451 | CUMEEIRA PARA TELHA DE FIBROCIMENTO ESTRUTURAL E = 6 MM, INCLUSO ACESSÓRIOS DE FIXAÇÃO E IÇAMENTO. AF_07/2019 | SINAPI | Serviço | M | 33.4 | 126.66 | 4230.44 | 0.1569 | 91.1073 | C
CPU3093 | COBERTURA EM CHAPA POLICARBONATO ALVEOLAR 10MM | Composições Próprias | OUTROS | m² | 34.41 | 122.51 | 4215.57 | 0.15635 | 91.2637 | C
CPU3141 | PORTA COMPLETA MADEIRA 2 FL.1,60x2,10m LISA FER.VAI-E-VEM | Composições Próprias | OUTROS | UN | 2 | 2095.77 | 4191.54 | 0.15546 | 91.4191 | C
88485 | FUNDO SELADOR ACRÍLICO, APLICAÇÃO MANUAL EM PAREDE, UMA DEMÃO. AF_04/2023 | SINAPI | Serviço | M2 | 715.44 | 5.85 | 4185.32 | 0.15522 | 91.5743 | C
CPU3083 | TUBO PVC RÍGIDO, TIPO COLETOR ESGOTO, JUNTA ELÁSTICA, DN= 100 MM, INCLUSIVE CONEXÕES | Composições Próprias | OUTROS | M | 64.7 | 64.61 | 4180.27 | 0.15504 | 91.7294 | C
100709 | DOBRADIÇA EM AÇO/FERRO, 3" X 21/2", E=1,9 A 2MM, SEN ANEL, CROMADO OU ZINCADO, TAMPA BOLA, COM PARAFUSOS. AF_10/2025 | SINAPI | Serviço | UN | 46 | 85.69 | 3941.74 | 0.14619 | 91.8756 | C
CPU2652 | CABO DE COBRE PP CORDPLAST 4 X 2,5 MM2, 450/750V - FORNECIMENTO E INSTALAÇÃO | Composições Próprias | Serviço | M | 185 | 20.72 | 3833.2 | 0.14217 | 92.0177 | C
CPU3144 | ESTACAO DE CHAMADA DE LEITO,COM INTERRUPTOR DE EMBUTIR COM COMANDOS DE CHAMADAS,EMERGENCIA E PRESENCA,FIXADA SOBRE CAIXA 4"X4" EMBUTIDA NA PAREDE.FORNECIMENTO E COLOCACAO | Composições Próprias | OUTROS | UN | 6 | 638.82 | 3832.92 | 0.14215 | 92.1599 | C
89987 | REGISTRO DE GAVETA BRUTO, LATÃO, ROSCÁVEL, 3/4", COM ACABAMENTO E CANOPLA CROMADOS - FORNECIMENTO E INSTALAÇÃO. AF_08/2021 | SINAPI | Serviço | UN | 28 | 135.57 | 3795.96 | 0.14078 | 92.3007 | C
CPU2611 | CAIXA DE PASSAGEM DE ACO C/ TAMPA APARAFUSADA 302X302X120 | Composições Próprias | Serviço | UN | 12 | 310.49 | 3725.88 | 0.13818 | 92.4388 | C
103979 | TUBO, PVC, SOLDÁVEL, DE 50MM, INSTALADO EM RAMAL DE DISTRIBUIÇÃO DE ÁGUA - FORNECIMENTO E INSTALAÇÃO. AF_06/2022 | SINAPI | Serviço | M | 100.9 | 36.6 | 3692.94 | 0.13696 | 92.5758 | C
CPU2561 | TORNEIRA MISTURADOR CLÍNICA DE MESA COM AREJADOR ARTICULADO, ACIONAMENTO COTOVELO | Composições Próprias | Serviço | UN | 8 | 457.62 | 3660.96 | 0.13578 | 92.7116 | C
CPU2591 | CAIXA DE PASSAGEM EM ALVENARIA DE TIJOLOS MACIÇOS ESP. = 0,12M, DIM. INT. = 0.50 X 0.50 X 0.60M, COM GRELHA DE FERRO FUNDIDO | Composições Próprias | Serviço | un | 4 | 908 | 3632 | 0.1347 | 92.8463 | C
103946 | PLANTIO DE GRAMA ESMERALDA OU SÃO CARLOS OU CURITIBANA, EM PLACAS. AF_07/2024 | SINAPI | Serviço | M2 | 109.55 | 33 | 3615.15 | 0.13408 | 92.9804 | C
CPU2554 | PISO ALTA RESISTÊNCIA OU INDUSTRIAL DE 12 MM, COMUM, COR CINZA, COM JUNTAS PLÁSTICAS, SEM POLIMENTO, ECCLUSIVE ARGAMASSA DE REGULARIZAÇÃO, APLICADO | Composições Próprias | Serviço | m² | 67.98 | 52.58 | 3574.39 | 0.13257 | 93.1129 | C
103689 | FORNECIMENTO E INSTALAÇÃO DE PLACA DE OBRA COM CHAPA GALVANIZADA E ESTRUTURA DE MADEIRA. AF_03/2022_PS | SINAPI | Serviço | M2 | 6 | 572.05 | 3432.3 | 0.1273 | 93.2402 | C
91928 | CABO DE COBRE FLEXÍVEL ISOLADO, 4 MM², ANTI-CHAMA 450/750 V, PARA CIRCUITOS TERMINAIS - FORNECIMENTO E INSTALAÇÃO. AF_03/2023 | SINAPI | Serviço | M | 357.8 | 8.78 | 3141.48 | 0.11651 | 93.3567 | C
CPU2559 | FUNIL EXPURGO HOSPITALAR DE AÇO INOX 304 290X300MM E= 0,8MM SEM MESA PARA EMBUTIR - MIRNOX OU SIMILAR | Composições Próprias | Serviço | UN | 1 | 3055.52 | 3055.52 | 0.11332 | 93.4701 | C
97961 | CAIXA PARA BOCA DE LOBO COMBINADA COM GRELHA RETANGULAR, EM ALVENARIA COM BLOCOS DE CONCRETO, DIMENSÕES INTERNAS: 1,3X1X1,2 M. AF_12/2020 | SINAPI | Serviço | UN | 1 | 3030.32 | 3030.32 | 0.11239 | 93.5825 | C
90100 | ESCAVAÇÃO MECANIZADA DE VALA COM PROF. ATÉ 1,5 M (MÉDIA MONTANTE E JUSANTE/UMA COMPOSIÇÃO POR TRECHO), RETROESCAV. (0,26 M3), LARG. DE 0,8 M A 1,5 M, EM SOLO DE 1A CATEGORIA, EM LOCAIS COM ALTO NÍVEL DE INTERFERÊNCIA. AF_09/2024 | SINAPI | Serviço | M3 | 190.69 | 15.81 | 3014.81 | 0.11181 | 93.6943 | C
CPU2578 | TUBO DE PVC RÍGIDO SOLDÁVEL MARROM, DN= 40 MM, (1 1/4´), INCLUSIVE CONEXÕES | Composições Próprias | Serviço | M | 48.9 | 60.62 | 2964.32 | 0.10994 | 93.8042 | C
CPU2105 | RALO SECO PVC QUADRADO 15x15 COM GRELHA | Composições Próprias | Serviço | UN | 21 | 140.83 | 2957.43 | 0.10968 | 93.9139 | C
104658 | PISO PODOTÁTIL DE ALERTA OU DIRECIONAL, DE CONCRETO, ASSENTADO SOBRE ARGAMASSA. AF_03/2024 | SINAPI | Serviço | M2 | 15.06 | 194.04 | 2922.24 | 0.10838 | 94.0223 | C
CPU2599 | ABRIGO DE SOBREPOR EM CHAPA DE AÇO CARBONO PINTADO COM TINTA A BASE DE EPOXI VERMELHA, DIMENSÕES 75X35X25CM | Composições Próprias | Serviço | UN | 5 | 581.77 | 2908.85 | 0.10788 | 94.1302 | C
94276 | ASSENTAMENTO DE GUIA (MEIO-FIO) EM TRECHO CURVO, CONFECCIONADA EM CONCRETO PRÉ-FABRICADO, DIMENSÕES 100X15X13X20 CM (COMPRIMENTO X BASE INFERIOR X BASE SUPERIOR X ALTURA). AF_01/2024 | SINAPI | Serviço | M | 45.2 | 62.09 | 2806.47 | 0.10409 | 94.2342 | C
93008 | ELETRODUTO RÍGIDO ROSCÁVEL, PVC, DN 50 MM (1 1/2"), PARA REDE ENTERRADA DE DISTRIBUIÇÃO DE ENERGIA ELÉTRICA - FORNECIMENTO E INSTALAÇÃO. AF_12/2021 | SINAPI | Serviço | M | 115.6 | 24.07 | 2782.49 | 0.1032 | 94.3374 | C
CPU3143 | BARRA DE APOIO, RETA, FIXA, EM AÇO INOX, L=80CM, D=1 1/4", JACKWAL OU SIMILAR | Composições Próprias | OUTROS | UN | 10 | 273.37 | 2733.7 | 0.10139 | 94.4388 | C
CPU3158 | DUTO FLEXIVEL DE ALUMINIO C/ ISOLAM. TERM.LA VIDRO 100MM 4"" | Composições Próprias | OUTROS | M | 52 | 52.51 | 2730.52 | 0.10127 | 94.5401 | C
CPU2676 | LIMPEZA GERAL | Composições Próprias | Serviço | m² | 500.17 | 5.43 | 2715.92 | 0.10073 | 94.6408 | C
87553 | EMBOÇO, EM ARGAMASSA TRAÇO 1:2:8, PREPARO MECÂNICO, APLICADO MANUALMENTE EM PAREDES INTERNAS DE AMBIENTES COM ÁREA MAIOR QUE 10M², E = 10MM, COM TALISCAS. AF_03/2024 | SINAPI | Serviço | M2 | 84.9 | 31.92 | 2710.01 | 0.10051 | 94.7413 | C
92984 | CABO DE COBRE FLEXÍVEL ISOLADO, 25 MM², ANTI-CHAMA 0,6/1,0 KV, PARA REDE ENTERRADA DE DISTRIBUIÇÃO DE ENERGIA ELÉTRICA - FORNECIMENTO E INSTALAÇÃO. AF_12/2021 | SINAPI | Serviço | M | 74.1 | 36.18 | 2680.94 | 0.09943 | 94.8408 | C
CPU2544 | PORTA CORTA FOGO, DE ABRIR, 02 FOLHAS, EM CHAPA DE AÇO GALVANIZADO Nº24, BATENTE EM CHAPA Nº18, CLASSE 90, ISOLANTE EM MANTA CERÂMICA INCOMBUSTÍVEL E=5CM,DOBRADIÇAS TIPO HELICOIDAL EM AÇO 1010/1020, E FECHADURA REVERSÍVEL SEM CHAVE | Composições Próprias | Serviço | m² | 3.15 | 829.78 | 2613.81 | 0.096941 | 94.9377 | C
CPU3178 | HASTE ATERRAMENTO COBREADA 5/8"" x 2,40m 6715 670106 - MAGNET | Composições Próprias | Serviço | UN | 12 | 213.71 | 2564.52 | 0.095113 | 95.0328 | C
101509 | ENTRADA DE ENERGIA ELÉTRICA, AÉREA, TRIFÁSICA, COM CAIXA DE EMBUTIR, CABO DE 10 MM2 E DISJUNTOR DIN 50A (NÃO INCLUSO O POSTE DE CONCRETO). AF_12/2025 | SINAPI | Serviço | UN | 1 | 2486.57 | 2486.57 | 0.092222 | 95.125 | C
104328 | CAIXA SIFONADA, COM GRELHA QUADRADA, PVC, DN 150 X 150 X 50 MM, JUNTA SOLDÁVEL, FORNECIDA E INSTALADA EM RAMAL DE DESCARGA OU EM RAMAL DE ESGOTO SANITÁRIO. AF_08/2022 | SINAPI | Serviço | UN | 26 | 93.25 | 2424.5 | 0.08992 | 95.215 | C
92771 | ARMAÇÃO DE LAJE DE ESTRUTURA CONVENCIONAL DE CONCRETO ARMADO UTILIZANDO AÇO CA-50 DE 10,0 MM - MONTAGEM. AF_06/2022 | SINAPI | Serviço | KG | 197.5 | 12.11 | 2391.73 | 0.088704 | 95.3037 | C
86900 | CUBA DE EMBUTIR RETANGULAR DE AÇO INOXIDÁVEL, 46 X 30 X 12 CM - FORNECIMENTO E INSTALAÇÃO. AF_01/2020 | SINAPI | Serviço | UN | 8 | 293.89 | 2351.12 | 0.087198 | 95.3909 | C
CPU2678 | LEITOS - PORCA E ARRUELA 1/4"" | Composições Próprias | Serviço | CJ | 407 | 5.68 | 2311.76 | 0.085738 | 95.4766 | C
92770 | ARMAÇÃO DE LAJE DE ESTRUTURA CONVENCIONAL DE CONCRETO ARMADO UTILIZANDO AÇO CA-50 DE 8,0 MM - MONTAGEM. AF_06/2022 | SINAPI | Serviço | KG | 167.4 | 13.74 | 2300.08 | 0.085305 | 95.5619 | C
CPU3162 | DIVISORIA NAVAL (PAINEL COM VIDRO), E=40MM, COM PERFIS EM AÇO - FORNECIMENTO E APLICAÇÃO | Composições Próprias | Serviço | M2 | 13.96 | 158.76 | 2216.29 | 0.082198 | 95.6441 | C
CPU2546 | BARRA DE APOIO, RETA, FIXA, EM AÇO INOX, L=40CM, D=1 1/4", JACKWAL OU SIMILAR | Composições Próprias | Serviço | UN | 16 | 138.11 | 2209.76 | 0.081955 | 95.7261 | C
91937 | CAIXA OCTOGONAL 3" X 3", PVC, INSTALADA EM LAJE - FORNECIMENTO E INSTALAÇÃO. AF_03/2023 | SINAPI | Serviço | UN | 99 | 22.26 | 2203.74 | 0.081732 | 95.8078 | C
CPU2639 | LUMINARIA DE EMBUTIR PLAFON 18W LED BRANCO FRIO 22,5x22,5 | Composições Próprias | Serviço | UN | 20 | 109.29 | 2185.8 | 0.081067 | 95.8889 | C
CPU2627 | SUPORTE VERTICAL 150 X 150 MM PARA FIXAÇÃO DE ELETROCALHA METÁLICA (REF.: MOPA OU SIMILAR) | Composições Próprias | Serviço | UN | 65 | 33.44 | 2173.6 | 0.080614 | 95.9695 | C
100867 | BARRA DE APOIO RETA, EM ACO INOX POLIDO, COMPRIMENTO 70 CM, FIXADA NA PAREDE - FORNECIMENTO E INSTALAÇÃO. AF_01/2020 | SINAPI | Serviço | UN | 5 | 434.6 | 2173 | 0.080592 | 96.0501 | C
CPU2838 | TUBO PVC RÍGIDO, TIPO COLETOR ESGOTO, JUNTA ELÁSTICA, DN= 150 MM, INCLUSIVE CONEXÕES | Composições Próprias | OUTROS | M | 25 | 85.68 | 2142 | 0.079442 | 96.1295 | C
94570 | JANELA DE ALUMÍNIO DE CORRER COM 2 FOLHAS PARA VIDROS (VIDROS INCLUSOS), BATENTE/ REQUADRO 6 A 14 CM, ACABAMENTO COM ACETATO OU BRILHANTE, FIXAÇÃO COM PARAFUSO, SEM GUARNIÇÃO/ ALIZAR, DIMENSÕES 100X120 CM, VEDAÇÃO COM SILICONE, EXCLUSIVE CONTRAMARCO - FORNECIMENTO E INSTALAÇÃO. AF_11/2024 | SINAPI | Serviço | M2 | 4.32 | 475.08 | 2052.35 | 0.076117 | 96.2056 | C
CPU3139 | PORTA COMPLETA MADEIRA 1 FL.1,20x2,10M | Composições Próprias | OUTROS | UN | 1 | 1968.65 | 1968.65 | 0.073013 | 96.2786 | C
103290 | TUBO EM COBRE FLEXÍVEL, DN 3/8", COM ISOLAMENTO, INSTALADO EM FORRO, PARA RAMAL DE ALIMENTAÇÃO DE AR CONDICIONADO, INCLUSO FIXADOR. AF_11/2021 | SINAPI | Serviço | M | 32 | 60.6 | 1939.2 | 0.071921 | 96.3506 | C
CPU2872 | INTERRUPTOR DIFERENCIAL BIPOLAR DR 25A, 30MA 6KA | Composições Próprias | Serviço | UN | 11 | 175.95 | 1935.45 | 0.071782 | 96.4223 | C
CPU2635 | SOQUETE OU BOCAL DE PORCELANA E27 DE TEMPO, REF.MT-2233, MARCA DECORLUX OU SIMILAR | Composições Próprias | Serviço | UN | 107 | 17.82 | 1906.74 | 0.070717 | 96.4931 | C
CPU2608 | VERGALHAO ACO GALV C/OM ROSCA TOTAL PARA PERFILADO 1/4"" | Composições Próprias | Serviço | M | 67 | 26 | 1742 | 0.064607 | 96.5577 | C
90696 | TUBO DE PVC PARA REDE COLETORA DE ESGOTO DE PAREDE MACIÇA, DN 200 MM, JUNTA ELÁSTICA - FORNECIMENTO E ASSENTAMENTO. AF_01/2021 | SINAPI | Serviço | M | 11.5 | 148.78 | 1710.97 | 0.063456 | 96.6211 | C
91996 | TOMADA MÉDIA DE EMBUTIR (1 MÓDULO), 2P+T 10 A, INCLUINDO SUPORTE E PLACA - FORNECIMENTO E INSTALAÇÃO. AF_03/2023 | SINAPI | Serviço | UN | 39 | 43.63 | 1701.57 | 0.063108 | 96.6842 | C
102197 | PINTURA FUNDO NIVELADOR ALQUÍDICO BRANCO EM MADEIRA. AF_01/2021 | SINAPI | Serviço | M2 | 61.69 | 26.67 | 1645.27 | 0.06102 | 96.7452 | C
97330 | TUBO EM COBRE FLEXÍVEL, DN 5/8", COM ISOLAMENTO, INSTALADO EM RAMAL DE ALIMENTAÇÃO DE AR-CONDICIONADO - FORNECIMENTO E INSTALAÇÃO. AF_07/2025 | SINAPI | Serviço | M | 18 | 86.72 | 1560.96 | 0.057893 | 96.8031 | C
CPU3159 | CENTRAL MANIFOLD PARA CILINDROS 2 X 2 PARA OXIGÊNIO, AR COMPRIMIDO E ÓXIDO NITROSO COM SERPENTINA E SEM VÁLVULA DE ALTA PRESSÃO | Composições Próprias | OUTROS | UN | 1 | 1499.04 | 1499.04 | 0.055596 | 96.8587 | C
CPU2847 | LUMINARIA DE EMERGENCIA 30 LEDS BIVOLT LDE INTELBRAS | Composições Próprias | Serviço | UN | 33 | 44.94 | 1483.02 | 0.055002 | 96.9137 | C
102219 | PINTURA TINTA DE ACABAMENTO (PIGMENTADA) ESMALTE SINTÉTICO ACETINADO EM MADEIRA, 2 DEMÃOS. AF_01/2021 | SINAPI | Serviço | M2 | 61.69 | 23.46 | 1447.25 | 0.053675 | 96.9674 | C
101882 | QUADRO DE DISTRIBUIÇÃO DE ENERGIA EM CHAPA DE AÇO GALVANIZADO, DE EMBUTIR, COM BARRAMENTO TRIFÁSICO, PARA 30 DISJUNTORES DIN 225A - FORNECIMENTO E INSTALAÇÃO. AF_07/2025 | SINAPI | Serviço | UN | 1 | 1442.18 | 1442.18 | 0.053487 | 97.0209 | C
CPU2897 | BACIA SIFONADA COM CAIXA DE DESCARGA ACOPLADA E TAMPA - INFANTIL | Composições Próprias | OUTROS | UN | 1 | 1404.22 | 1404.22 | 0.05208 | 97.073 | C
93009 | ELETRODUTO RÍGIDO ROSCÁVEL, PVC, DN 60 MM (2"), PARA REDE ENTERRADA DE DISTRIBUIÇÃO DE ENERGIA ELÉTRICA - FORNECIMENTO E INSTALAÇÃO. AF_12/2021 | SINAPI | Serviço | M | 38.9 | 35.66 | 1387.17 | 0.051447 | 97.1244 | C
91994 | TOMADA MÉDIA DE EMBUTIR (1 MÓDULO), 2P+T 10 A, SEM SUPORTE E SEM PLACA - FORNECIMENTO E INSTALAÇÃO. AF_03/2023 | SINAPI | Serviço | UN | 46 | 30.1 | 1384.6 | 0.051352 | 97.1758 | C
104063 | CURVA LONGA, 45 GRAUS, PVC OCRE, JUNTA ELÁSTICA, DN 100 MM, PARA COLETOR PREDIAL DE ESGOTO. AF_06/2022 | SINAPI | Serviço | UN | 19 | 71.87 | 1365.53 | 0.050645 | 97.2264 | C
CPU2566 | HIDRÔMETRO EM BRONZE, DIÂMETRO DE 40 MM (1 1/2´) | Composições Próprias | Serviço | UN | 1 | 1334.55 | 1334.55 | 0.049496 | 97.2759 | C
CPU2673 | LETRA EM AÇO INOX ESCOVADO/POLIDO 20 X 20CM - INSTALADO | Composições Próprias | Serviço | UN | 10 | 127.44 | 1274.4 | 0.047265 | 97.3232 | C
91930 | CABO DE COBRE FLEXÍVEL ISOLADO, 6 MM², ANTI-CHAMA 450/750 V, PARA CIRCUITOS TERMINAIS - FORNECIMENTO E INSTALAÇÃO. AF_03/2023 | SINAPI | Serviço | M | 102.2 | 12.25 | 1251.95 | 0.046432 | 97.3696 | C
CPU3142 | CUBA DE LOUÇA DE EMBUTIR REDONDA | Composições Próprias | OUTROS | UN | 8 | 156.15 | 1249.2 | 0.04633 | 97.4159 | C
100875 | BANCO ARTICULADO, EM ACO INOX, PARA PCD, FIXADO NA PAREDE - FORNECIMENTO E INSTALAÇÃO. AF_01/2020 | SINAPI | Serviço | UN | 1 | 1240.52 | 1240.52 | 0.046008 | 97.462 | C
89731 | JOELHO 90 GRAUS, PVC, SERIE NORMAL, ESGOTO PREDIAL, DN 50 MM, JUNTA ELÁSTICA, FORNECIDO E INSTALADO EM RAMAL DE DESCARGA OU RAMAL DE ESGOTO SANITÁRIO. AF_08/2022 | SINAPI | Serviço | UN | 63 | 19.64 | 1237.32 | 0.04589 | 97.5078 | C
CPU2598 | PLACA DE SINALIZACAO, FOTOLUMINESCENTE, 38X19 CM, EM PVC , COM SETA INDICATIVA DE SENTIDO (ESQUERDA OU DIREITA) DE SAÍDA DE EMERGÊNCIA- PLACA S2 | Composições Próprias | Serviço | UN | 39 | 30.53 | 1190.67 | 0.044159 | 97.552 | C
86919 | TANQUE DE LOUÇA BRANCA COM COLUNA, 30L OU EQUIVALENTE, INCLUSO SIFÃO FLEXÍVEL EM PVC, VÁLVULA METÁLICA E TORNEIRA DE METAL CROMADO PADRÃO MÉDIO - FORNECIMENTO E INSTALAÇÃO. AF_01/2020 | SINAPI | Serviço | UN | 1 | 1186.38 | 1186.38 | 0.044 | 97.596 | C
98307 | TOMADA DE REDE RJ45 - FORNECIMENTO E INSTALAÇÃO. AF_08/2025 | SINAPI | Serviço | UN | 18 | 64.97 | 1169.46 | 0.043373 | 97.6394 | C
101895 | DISJUNTOR TERMOMAGNÉTICO TRIPOLAR, CORRENTE NOMINAL DE 125A - FORNECIMENTO E INSTALAÇÃO. AF_07/2025 | SINAPI | Serviço | UN | 2 | 575.33 | 1150.66 | 0.042676 | 97.682 | C
89811 | CURVA CURTA 90 GRAUS, PVC, SERIE NORMAL, ESGOTO PREDIAL, DN 100 MM, JUNTA ELÁSTICA, FORNECIDO E INSTALADO EM PRUMADA DE ESGOTO SANITÁRIO OU VENTILAÇÃO. AF_08/2022 | SINAPI | Serviço | UN | 22 | 52.13 | 1146.86 | 0.042535 | 97.7246 | C
103838 | COTOVELO EM COBRE, DN 15 MM, 90 GRAUS, SEM ANEL DE SOLDA, INSTALADO EM RAMAL E SUB-RAMAL DE GÁS MEDICINAL - FORNECIMENTO E INSTALAÇÃO. AF_04/2022 | SINAPI | Serviço | UN | 50 | 22.92 | 1146 | 0.042503 | 97.7671 | C
92765 | ARMAÇÃO DE PILAR OU VIGA DE ESTRUTURA CONVENCIONAL DE CONCRETO ARMADO UTILIZANDO AÇO CA-50 DE 20,0 MM - MONTAGEM. AF_06/2022 | SINAPI | Serviço | KG | 93.4 | 11.56 | 1079.7 | 0.040044 | 97.8071 | C
CPU3175 | QUADRO DE DISTRIBUIÇÃO UNIVERSAL DE SOBREPOR, PARA DISJUNTORES 34 DIN / 24 BOLT-ON - 150 A - SEM COMPONENTES | Composições Próprias | Serviço | UN | 1 | 1071.26 | 1071.26 | 0.039731 | 97.8469 | C
104746 | MINI CAPTOR PARA SPDA - FORNECIMENTO E INSTALAÇÃO. AF_08/2023 | SINAPI | Serviço | UN | 31 | 34.24 | 1061.44 | 0.039367 | 97.8862 | C
96984 | ELETRODUTO PVC RÍGIDO, DIÂMETRO 40MM, COM 3 METROS, PARA SPDA - FORNECIMENTO E INSTALAÇÃO. AF_08/2023 | SINAPI | Serviço | UN | 14 | 75.36 | 1055.04 | 0.039129 | 97.9254 | C
CPU2579 | TUBO DE PVC RÍGIDO BRANCO, PONTAS LISAS, SOLDÁVEL, LINHA ESGOTO SÉRIE NORMAL, DN= 40 MM, INCLUSIVE CONEXÕES | Composições Próprias | Serviço | M | 22.8 | 45.38 | 1034.66 | 0.038373 | 97.9637 | C
CPU3173 | TERMINAL 100 X 75 MM, ZINCADO, PARA ELETROCALHA METÁLICA (REF. MOPA OU SIMILAR) | Composições Próprias | Serviço | UN | 1 | 1020.51 | 1020.51 | 0.037849 | 98.0016 | C
CPU3177 | CAIXA DE PASSAGEM ELETRICA 40x40CM COM TAMPAO FERRO FUNDIDO | Composições Próprias | Serviço | UN | 1 | 1020.46 | 1020.46 | 0.037847 | 98.0394 | C
CPU2699 | CHUMBADOR 3/8"" X 2.1/2"" COM PARAFUSO CBA/CB/CBT ZINCADO | Composições Próprias | Serviço | UN | 67 | 14.92 | 999.64 | 0.037075 | 98.0765 | C
CPU2646 | LUMINÁRIA LED REDONDA DE EMBUTIR PARA PAREDE OU PISO, ÁREA INTERNA OU EXTERNA, BIVOLT - POTÊNCIA 6 W | Composições Próprias | Serviço | UN | 8 | 124.78 | 998.24 | 0.037023 | 98.1135 | C
91179 | FIXAÇÃO DE TUBOS HORIZONTAIS DE PVC ÁGUA/PVC ESGOTO/PVC PLUVIAL/CPVC/PPR/COBRE OU AÇO, DIÂMETROS MENORES OU IGUAIS A 40 MM, COM ABRAÇADEIRA METÁLICA RÍGIDA TIPO D COM PARAFUSO DE FIXAÇÃO 1 1/4", FIXADA DIRETAMENTE NA LAJE OU PAREDE. AF_09/2023 | SINAPI | Serviço | M | 40 | 24.85 | 994 | 0.036865 | 98.1504 | C
CPU3160 | CENTRAL MANIFOLD PARA CILINDROS 1 X 1PARA OXIGÊNIO, AR COMPRIMIDO E ÓXIDO NITROSO COM SERPENTINA E SEM VÁLVULA DE ALTA PRESSÃO | Composições Próprias | OUTROS | UN | 1 | 993.03 | 993.03 | 0.036829 | 98.1872 | C
91934 | CABO DE COBRE FLEXÍVEL ISOLADO, 16 MM², ANTI-CHAMA 450/750 V, PARA CIRCUITOS TERMINAIS - FORNECIMENTO E INSTALAÇÃO. AF_03/2023 | SINAPI | Serviço | M | 30.1 | 31.62 | 951.76 | 0.035299 | 98.2225 | C
CPU2620 | INTERRUPTOR DIFERENCIAL BIPOLAR DR 40A, 30MA ? 6KA, REFERÊNCIA SIEMENS, SCHNEIDER, WEG OU EQUIVALENTE | Composições Próprias | Serviço | UN | 4 | 232.94 | 931.76 | 0.034557 | 98.2571 | C
CPU2560 | TORNEIRA CLÍNICA COM VOLANTE TIPO ALAVANCA | Composições Próprias | Serviço | UN | 2 | 462.93 | 925.86 | 0.034338 | 98.2914 | C
89728 | CURVA CURTA 90 GRAUS, PVC, SERIE NORMAL, ESGOTO PREDIAL, DN 40 MM, JUNTA SOLDÁVEL, FORNECIDO E INSTALADO EM RAMAL DE DESCARGA OU RAMAL DE ESGOTO SANITÁRIO. AF_08/2022 | SINAPI | Serviço | UN | 59 | 15.58 | 919.22 | 0.034092 | 98.3255 | C
96544 | ARMAÇÃO DE BLOCO UTILIZANDO AÇO CA-50 DE 6,3 MM - MONTAGEM. AF_01/2024 | SINAPI | Serviço | KG | 41.3 | 21.64 | 893.73 | 0.033147 | 98.3586 | C
COM-04363830 | DISJUNTOR TRIPOLAR 80 A, PADRÃO DIN ( LINHA BRANCA ), CURVA DE DISPARO C, CORRENTE DE INTERRUPÇÃO 10KA, REF.: SIEMENS 5SX1 OU SIMILAR. | Composições Próprias | Serviço | UN | 2 | 442.47 | 884.94 | 0.032821 | 98.3915 | C
90373 | JOELHO 90 GRAUS COM BUCHA DE LATÃO, PVC, SOLDÁVEL, DN 25MM, X 1/2 INSTALADO EM RAMAL OU SUB-RAMAL DE ÁGUA - FORNECIMENTO E INSTALAÇÃO. AF_06/2022 | SINAPI | Serviço | UN | 55 | 16.03 | 881.65 | 0.032699 | 98.4242 | C
CPU2630 | EMENDA PARA ELETROCALHA TIPO U 100X100 | Composições Próprias | Serviço | UN | 48 | 18.28 | 877.44 | 0.032542 | 98.4567 | C
CPU2613 | PLACA COM UM FURO IMPERIA BRANCO IRIEL P/ SAIDA CABO DE SOM | Composições Próprias | Serviço | UN | 38 | 23.03 | 875.14 | 0.032457 | 98.4892 | C
98111 | CAIXA DE INSPEÇÃO PARA ATERRAMENTO, CIRCULAR, EM POLIETILENO, DIÂMETRO INTERNO = 0,3 M. AF_12/2020 | SINAPI | Serviço | UN | 12 | 70.85 | 850.2 | 0.031532 | 98.5207 | C
97886 | CAIXA ENTERRADA ELÉTRICA RETANGULAR, EM ALVENARIA COM TIJOLOS CERÂMICOS MACIÇOS, FUNDO COM BRITA, DIMENSÕES INTERNAS: 0,3X0,3X0,3 M. AF_12/2020 | SINAPI | Serviço | UN | 4 | 206.43 | 825.72 | 0.030624 | 98.5513 | C
91935 | CABO DE COBRE FLEXÍVEL ISOLADO, 16 MM², ANTI-CHAMA 0,6/1,0 KV, PARA CIRCUITOS TERMINAIS - FORNECIMENTO E INSTALAÇÃO. AF_03/2023 | SINAPI | Serviço | M | 24.7 | 33.11 | 817.82 | 0.030331 | 98.5817 | C
89489 | CURVA 90 GRAUS, PVC, SOLDÁVEL, DN 25MM, INSTALADO EM PRUMADA DE ÁGUA - FORNECIMENTO E INSTALAÇÃO. AF_06/2022 | SINAPI | Serviço | UN | 86 | 9.43 | 810.98 | 0.030078 | 98.6117 | C
CPU2557 | LAVATÓRIO DE CANTO REF. L101 DECA OU EQUIVALENTE, INCLUSIVE VÁLVULA, SIFÃO E ENGATES CROMADOS, EXCLUSIVE TORNEIRA | Composições Próprias | Serviço | UN | 1 | 778.83 | 778.83 | 0.028885 | 98.6406 | C
91953 | INTERRUPTOR SIMPLES (1 MÓDULO), 10A/250V, INCLUINDO SUPORTE E PLACA - FORNECIMENTO E INSTALAÇÃO. AF_03/2023 | SINAPI | Serviço | UN | 21 | 36.81 | 773.01 | 0.028669 | 98.6693 | C
CPU3174 | QUADRO DE DISTRIBUIÇÃO DE ENERGIA, DE EMBUTIR, COM 24 DIVISÕES MODULARES, COM BARRAMENTO | Composições Próprias | Serviço | UN | 1 | 768.81 | 768.81 | 0.028514 | 98.6978 | C
103322 | ALVENARIA DE VEDAÇÃO DE BLOCOS CERÂMICOS FURADOS NA VERTICAL DE 9X19X39 CM (ESPESSURA 9 CM) E ARGAMASSA DE ASSENTAMENTO COM PREPARO EM BETONEIRA. AF_12/2021 | SINAPI | Serviço | M2 | 11.17 | 67.43 | 753.19 | 0.027934 | 98.7257 | C
CPU3157 | DUTO FLEXIVEL DE ALUMINIO C/ ISOLAM. TERM.LA VIDRO 150MM 6"" | Composições Próprias | OUTROS | M | 12 | 62.06 | 744.72 | 0.02762 | 98.7534 | C
92022 | INTERRUPTOR SIMPLES (1 MÓDULO) COM 1 TOMADA DE EMBUTIR 2P+T 10 A, SEM SUPORTE E SEM PLACA - FORNECIMENTO E INSTALAÇÃO. AF_03/2023 | SINAPI | Serviço | UN | 15 | 49.09 | 736.35 | 0.02731 | 98.7807 | C
95648 | KIT CAVALETE PARA MEDIÇÃO DE ÁGUA - ENTRADA INDIVIDUALIZADA, EM CPVC DN 28 MM (1"), PARA 1 MEDIDOR - FORNECIMENTO E INSTALAÇÃO (EXCLUSIVE HIDRÔMETRO). AF_03/2024 | SINAPI | Serviço | UN | 1 | 732.05 | 732.05 | 0.02715 | 98.8078 | C
CPU3167 | PLACA CEGA 4""x4"" | Composições Próprias | Serviço | UN | 21 | 33.35 | 700.35 | 0.025974 | 98.8338 | C
CPU2857 | RALO HEMISFERICO 100mm PVC (RALO ABACAXI) | Composições Próprias | OUTROS | UN | 8 | 85.73 | 685.84 | 0.025436 | 98.8592 | C
89869 | TE, PVC, SOLDÁVEL, DN 25MM, INSTALADO EM DRENO DE AR-CONDICIONADO - FORNECIMENTO E INSTALAÇÃO. AF_08/2022 | SINAPI | Serviço | UN | 50 | 12.99 | 649.5 | 0.024089 | 98.8833 | C
CPU2694 | DISJUNTOR CAIXA MOLDADA TERMOMAGNETICO FIXO, TRIPOLAR 200A, ICU: 50KA, 400/500VCA, REFERÊNCIA SIEMENS, SOPRANO, SCHNEIDER OU EQUIVALENTE | Composições Próprias | Serviço | UN | 1 | 641.68 | 641.68 | 0.023799 | 98.9071 | C
93011 | ELETRODUTO RÍGIDO ROSCÁVEL, PVC, DN 85 MM (3"), PARA REDE ENTERRADA DE DISTRIBUIÇÃO DE ENERGIA ELÉTRICA - FORNECIMENTO E INSTALAÇÃO. AF_12/2021 | SINAPI | Serviço | M | 10.5 | 60.82 | 638.61 | 0.023685 | 98.9308 | C
90460 | SUPORTE PARA 2 TUBOS HORIZONTAIS, ESPAÇADO A CADA 56 CM, EM PERFILADO COM COMPRIMENTO DE 25 CM FIXADO EM LAJE, POR METRO DE TUBULAÇÃO FIXADA. AF_09/2023 | SINAPI | Serviço | M | 18 | 34.88 | 627.84 | 0.023285 | 98.9541 | C
91943 | CAIXA RETANGULAR 4" X 4" MÉDIA (1,30 M DO PISO), PVC, INSTALADA EM PAREDE - FORNECIMENTO E INSTALAÇÃO. AF_03/2023 | SINAPI | Serviço | UN | 21 | 29.58 | 621.18 | 0.023038 | 98.9771 | C
103986 | CURVA 90 GRAUS, PVC, SOLDÁVEL, DN 50MM, INSTALADO EM RAMAL DE DISTRIBUIÇÃO DE ÁGUA - FORNECIMENTO E INSTALAÇÃO. AF_06/2022 | SINAPI | Serviço | UN | 18 | 33.75 | 607.5 | 0.022531 | 98.9997 | C
100574 | ESPALHAMENTO DE MATERIAL COM TRATOR DE ESTEIRAS. AF_09/2024 | SINAPI | Serviço | M3 | 347.81 | 1.73 | 601.71 | 0.022316 | 99.022 | C
CPU3166 | CAIXA DE GORDURA EM PVC 300MM | Composições Próprias | Serviço | UN | 1 | 598.3 | 598.3 | 0.02219 | 99.0442 | C
89732 | JOELHO 45 GRAUS, PVC, SERIE NORMAL, ESGOTO PREDIAL, DN 50 MM, JUNTA ELÁSTICA, FORNECIDO E INSTALADO EM RAMAL DE DESCARGA OU RAMAL DE ESGOTO SANITÁRIO. AF_08/2022 | SINAPI | Serviço | UN | 29 | 20.38 | 591.02 | 0.02192 | 99.0661 | C
93654 | DISJUNTOR MONOPOLAR TIPO DIN, CORRENTE NOMINAL DE 16A - FORNECIMENTO E INSTALAÇÃO. AF_07/2025 | SINAPI | Serviço | UN | 35 | 16.05 | 561.75 | 0.020834 | 99.0869 | C
86901 | CUBA DE EMBUTIR OVAL EM LOUÇA BRANCA, 35 X 50CM OU EQUIVALENTE - FORNECIMENTO E INSTALAÇÃO. AF_01/2020 | SINAPI | Serviço | UN | 3 | 183.31 | 549.93 | 0.020396 | 99.1073 | C
89825 | TE, PVC, SERIE NORMAL, ESGOTO PREDIAL, DN 50 X 50 MM, JUNTA ELÁSTICA, FORNECIDO E INSTALADO EM PRUMADA DE ESGOTO SANITÁRIO OU VENTILAÇÃO. AF_08/2022 | SINAPI | Serviço | UN | 25 | 21.91 | 547.75 | 0.020315 | 99.1276 | C
89530 | LUVA DE CORRER, PVC, SOLDÁVEL, DN 25MM, INSTALADO EM PRUMADA DE ÁGUA - FORNECIMENTO E INSTALAÇÃO. AF_06/2022 | SINAPI | Serviço | UN | 29 | 18.87 | 547.23 | 0.020296 | 99.1479 | C
CPU2604 | LEITOS - PORCA E ARRUELA 3/8"" | Composições Próprias | Serviço | CJ | 67 | 8.04 | 538.68 | 0.019978 | 99.1679 | C
86883 | SIFÃO DO TIPO FLEXÍVEL EM PVC 1 X 1.1/2 - FORNECIMENTO E INSTALAÇÃO. AF_01/2020 | SINAPI | Serviço | UN | 37 | 14.08 | 520.96 | 0.019321 | 99.1872 | C
89357 | TUBO, PVC, SOLDÁVEL, DE 32MM, INSTALADO EM RAMAL OU SUB-RAMAL DE ÁGUA - FORNECIMENTO E INSTALAÇÃO. AF_06/2022 | SINAPI | Serviço | M | 12.4 | 40.93 | 507.53 | 0.018823 | 99.206 | C
89408 | JOELHO 90 GRAUS, PVC, SOLDÁVEL, DN 25MM, INSTALADO EM RAMAL DE DISTRIBUIÇÃO DE ÁGUA - FORNECIMENTO E INSTALAÇÃO. AF_06/2022 | SINAPI | Serviço | UN | 45 | 11.09 | 499.05 | 0.018509 | 99.2245 | C
91955 | INTERRUPTOR PARALELO (1 MÓDULO), 10A/250V, INCLUINDO SUPORTE E PLACA - FORNECIMENTO E INSTALAÇÃO. AF_03/2023 | SINAPI | Serviço | UN | 11 | 44.87 | 493.57 | 0.018305 | 99.2429 | C
91995 | TOMADA MÉDIA DE EMBUTIR (1 MÓDULO), 2P+T 20 A, SEM SUPORTE E SEM PLACA - FORNECIMENTO E INSTALAÇÃO. AF_03/2023 | SINAPI | Serviço | UN | 15 | 32.47 | 487.05 | 0.018064 | 99.2609 | C
CPU2424 | POSTO DE CONSUMO DE O2 OU AR VÁCUO OU N2O | Composições Próprias | Serviço | UN | 2 | 241.65 | 483.3 | 0.017925 | 99.2788 | C
100860 | CHUVEIRO ELÉTRICO COMUM CORPO PLÁSTICO, TIPO DUCHA - FORNECIMENTO E INSTALAÇÃO. AF_01/2020 | SINAPI | Serviço | UN | 3 | 160.8 | 482.4 | 0.017891 | 99.2967 | C
89627 | TÊ DE REDUÇÃO, PVC, SOLDÁVEL, DN 50MM X 25MM, INSTALADO EM PRUMADA DE ÁGUA - FORNECIMENTO E INSTALAÇÃO. AF_06/2022 | SINAPI | Serviço | UN | 20 | 24.06 | 481.2 | 0.017847 | 99.3146 | C
89724 | JOELHO 90 GRAUS, PVC, SERIE NORMAL, ESGOTO PREDIAL, DN 40 MM, JUNTA SOLDÁVEL, FORNECIDO E INSTALADO EM RAMAL DE DESCARGA OU RAMAL DE ESGOTO SANITÁRIO. AF_08/2022 | SINAPI | Serviço | UN | 38 | 12.61 | 479.18 | 0.017772 | 99.3324 | C
CPU2568 | FILTRO ´Y´ CORPO EM BRONZE, PRESSÃO DE SERVIÇO ATÉ 20,7 BAR (PN 20), DN= 1 1/2´ | Composições Próprias | Serviço | UN | 1 | 478.94 | 478.94 | 0.017763 | 99.3501 | C
104345 | JUNÇÃO DE REDUÇÃO INVERTIDA, PVC, SÉRIE NORMAL, ESGOTO PREDIAL, DN 100 X 50 MM, JUNTA ELÁSTICA, FORNECIDO E INSTALADO EM RAMAL DE DESCARGA OU RAMAL DE ESGOTO SANITÁRIO. AF_08/2022 | SINAPI | Serviço | UN | 9 | 52.58 | 473.22 | 0.017551 | 99.3677 | C
CPU2649 | CAIXA DE EQUIPOTENCIALIZAÇÃO EM AÇO 200X200X90MM, PARA EMBUTIR COM TAMPA, COM9 TERMINAIS, REF:TEL-901 OU SIMILAR (SPDA) | Composições Próprias | Serviço | UN | 1 | 468.16 | 468.16 | 0.017363 | 99.385 | C
86879 | VÁLVULA EM PLÁSTICO 1" PARA PIA, TANQUE OU LAVATÓRIO, COM OU SEM LADRÃO - FORNECIMENTO E INSTALAÇÃO. AF_01/2020 | SINAPI | Serviço | UN | 39 | 11.63 | 453.57 | 0.016822 | 99.4019 | C
CPU2607 | SUPORTE PARA FIXACAO FITA ALUMINIO OU CABO COBRE NU | Composições Próprias | Serviço | UN | 67 | 6.68 | 447.56 | 0.016599 | 99.4185 | C
101894 | DISJUNTOR TRIPOLAR TIPO NEMA, CORRENTE NOMINAL DE 60 ATÉ 100A - FORNECIMENTO E INSTALAÇÃO. AF_07/2025 | SINAPI | Serviço | UN | 2 | 211.16 | 422.32 | 0.015663 | 99.4341 | C
CPU2595 | PLACA DE SINALIZACAO DE SEGURANCA CONTRA INCENDIO, FOTOLUMINESCENTE, RETANGULAR, *20 X 40* CM, EM PVC *2* MM ANTI-CHAMAS (SIMBOLOS, CORES E PICTOGRAMAS CONFORME NBR 13434) | Composições Próprias | Serviço | UN | 6 | 68.3 | 409.8 | 0.015199 | 99.4493 | C
CPU2092 | CURVA PVC PARA REDE COLETOR ESGOTO, EB-644, 45 GR, 200 MM, COM JUNTA ELASTICA. | Composições Próprias | Serviço | UN | 1 | 407.91 | 407.91 | 0.015129 | 99.4644 | C
96988 | MASTRO 1 ½", COM 3 METROS, PARA SPDA - FORNECIMENTO E INSTALAÇÃO. AF_08/2023 | SINAPI | Serviço | UN | 2 | 201.93 | 403.86 | 0.014978 | 99.4794 | C
CPU2550 | GUICHE COM REQUADRO EM MADEIRA DE LEI - VASADO | Composições Próprias | Serviço | m² | 0.45 | 894.36 | 402.46 | 0.014926 | 99.4943 | C
93662 | DISJUNTOR BIPOLAR TIPO DIN, CORRENTE NOMINAL DE 20A - FORNECIMENTO E INSTALAÇÃO. AF_07/2025 | SINAPI | Serviço | UN | 5 | 80.25 | 401.25 | 0.014882 | 99.5092 | C
CPU2606 | PARAFUSO LENTILHA 42x13MM COM PORCA E ARRUELA | Composições Próprias | Serviço | UN | 192 | 2.03 | 389.76 | 0.014455 | 99.5237 | C
89985 | REGISTRO DE PRESSÃO BRUTO, LATÃO, ROSCÁVEL, 3/4", COM ACABAMENTO E CANOPLA CROMADOS - FORNECIMENTO E INSTALAÇÃO. AF_08/2021 | SINAPI | Serviço | UN | 3 | 128.69 | 386.07 | 0.014319 | 99.538 | C
89726 | JOELHO 45 GRAUS, PVC, SERIE NORMAL, ESGOTO PREDIAL, DN 40 MM, JUNTA SOLDÁVEL, FORNECIDO E INSTALADO EM RAMAL DE DESCARGA OU RAMAL DE ESGOTO SANITÁRIO. AF_08/2022 | SINAPI | Serviço | UN | 29 | 12.85 | 372.65 | 0.013821 | 99.5518 | C
86913 | TORNEIRA CROMADA 1/2" OU 3/4" PARA TANQUE, PADRÃO POPULAR - FORNECIMENTO E INSTALAÇÃO. AF_01/2020 | SINAPI | Serviço | UN | 5 | 73.16 | 365.8 | 0.013567 | 99.5654 | C
92003 | TOMADA MÉDIA DE EMBUTIR (2 MÓDULOS), 2P+T 20 A, SEM SUPORTE E SEM PLACA - FORNECIMENTO E INSTALAÇÃO. AF_03/2023 | SINAPI | Serviço | UN | 6 | 60.73 | 364.38 | 0.013514 | 99.5789 | C
CPU3168 | DISJUNTOR TERMOMAGNETICO BIPOLAR 80 A, PADRÃO DIN (EUROPEU - LINHA BRANCA), CURVA C, CORRENTE 5KA | Composições Próprias | Serviço | UN | 2 | 180.22 | 360.44 | 0.013368 | 99.5923 | C
CPU2624 | SAIDA HORIZONTAL PARA ELETROCALHA 1 1/4"" | Composições Próprias | Serviço | UN | 21 | 15.44 | 324.24 | 0.012025 | 99.6043 | C
CPU3147 | VEDAÇÃO PARA SAÍDA DE VASO SANITÁRIO EM PVC RÍGIDO SOLDÁVEL, PARA ESGOTO PRIMÁRIO, DIÂM = 100MM | Composições Próprias | OUTROS | UN | 9 | 35.74 | 321.66 | 0.01193 | 99.6162 | C
103865 | TÊ EM COBRE, DN 15 MM, SEM ANEL DE SOLDA, INSTALADO EM RAMAL E SUB-RAMAL DE GÁS MEDICINAL - FORNECIMENTO E INSTALAÇÃO. AF_04/2022 | SINAPI | Serviço | UN | 10 | 30.96 | 309.6 | 0.011482 | 99.6277 | C
CPU2615 | SENSOR DE PRESENCA (LIGA/DESLIGA) | Composições Próprias | Serviço | UN | 1 | 300.73 | 300.73 | 0.011153 | 99.6389 | C
CPU2665 | EXAUSTOR AXIAL MULTIVAC MODELO MURO 150A | Composições Próprias | Serviço | UN | 1 | 296.2 | 296.2 | 0.010985 | 99.6498 | C
CPU2672 | TOMADA PARA TV, TIPO PINO JACK, COM PLACA | Composições Próprias | Serviço | UN | 10 | 29.47 | 294.7 | 0.01093 | 99.6608 | C
92760 | ARMAÇÃO DE PILAR OU VIGA DE ESTRUTURA CONVENCIONAL DE CONCRETO ARMADO UTILIZANDO AÇO CA-50 DE 6,3 MM - MONTAGEM. AF_06/2022 | SINAPI | Serviço | KG | 18.7 | 15.56 | 290.97 | 0.010791 | 99.6716 | C
89384 | CURVA DE TRANSPOSIÇÃO, PVC, SOLDÁVEL, DN 25MM, INSTALADO EM RAMAL OU SUB-RAMAL DE ÁGUA FORNECIMENTO E INSTALAÇÃO. AF_06/2022 | SINAPI | Serviço | UN | 18 | 15.83 | 284.94 | 0.010568 | 99.6821 | C
93665 | DISJUNTOR BIPOLAR TIPO DIN, CORRENTE NOMINAL DE 40A - FORNECIMENTO E INSTALAÇÃO. AF_07/2025 | SINAPI | Serviço | UN | 3 | 91.15 | 273.45 | 0.010142 | 99.6923 | C
CPU2594 | PLACA DE SINALIZAÇÃO EM PVC PARA AMBIENTES | Composições Próprias | Serviço | UN | 1 | 261.67 | 261.67 | 0.0097048 | 99.702 | C
94656 | ADAPTADOR CURTO COM BOLSA E ROSCA PARA REGISTRO, PVC, SOLDÁVEL, DN 25 MM X 3/4", INSTALADO EM RESERVAÇÃO PREDIAL DE ÁGUA - FORNECIMENTO E INSTALAÇÃO. AF_04/2024 | SINAPI | Serviço | UN | 61 | 4.26 | 259.86 | 0.0096377 | 99.7116 | C
89795 | JUNÇÃO SIMPLES, PVC, SERIE NORMAL, ESGOTO PREDIAL, DN 75 X 75 MM, JUNTA ELÁSTICA, FORNECIDO E INSTALADO EM RAMAL DE DESCARGA OU RAMAL DE ESGOTO SANITÁRIO. AF_08/2022 | SINAPI | Serviço | UN | 5 | 50.07 | 250.35 | 0.009285 | 99.7209 | C
CPU3163 | LAMBRI CHAPA ALUMINIO ANODIZADO EM PAREDES | Composições Próprias | Serviço | M2 | 1.58 | 157.16 | 248.31 | 0.0092093 | 99.7301 | C
94794 | REGISTRO DE GAVETA BRUTO, LATÃO, ROSCÁVEL, 1 1/2", COM ACABAMENTO E CANOPLA CROMADOS - FORNECIMENTO E INSTALAÇÃO. AF_08/2021 | SINAPI | Serviço | UN | 1 | 240.06 | 240.06 | 0.0089033 | 99.739 | C
104014 | BUCHA DE REDUÇÃO, LONGA, PVC, SOLDÁVEL, DN 40 X 25 MM, INSTALADO EM RAMAL DE DISTRIBUIÇÃO DE ÁGUA - FORNECIMENTO E INSTALAÇÃO. AF_06/2022 | SINAPI | Serviço | UN | 17 | 13.24 | 225.08 | 0.0083477 | 99.7474 | C
CPU2593 | PLACA DE SINALIZACAO, FOTOLUMINESCENTE, EM PVC , COM LOGOTIPO "EXTINTOR DE INCÊNDIO PORTÁTIL"- PLACA E5 | Composições Próprias | Serviço | UN | 10 | 21.81 | 218.1 | 0.0080889 | 99.7555 | C
91961 | INTERRUPTOR PARALELO (2 MÓDULOS), 10A/250V, INCLUINDO SUPORTE E PLACA - FORNECIMENTO E INSTALAÇÃO. AF_03/2023 | SINAPI | Serviço | UN | 3 | 71.99 | 215.97 | 0.0080099 | 99.7635 | C
93653 | DISJUNTOR MONOPOLAR TIPO DIN, CORRENTE NOMINAL DE 10A - FORNECIMENTO E INSTALAÇÃO. AF_07/2025 | SINAPI | Serviço | UN | 13 | 16.05 | 208.65 | 0.0077384 | 99.7712 | C
CPU2569 | VÁLVULA DE RETENÇÃO HORIZONTAL EM BRONZE, DN= 1´ | Composições Próprias | Serviço | UN | 1 | 206.4 | 206.4 | 0.0076549 | 99.7789 | C
89366 | JOELHO 90 GRAUS COM BUCHA DE LATÃO, PVC, SOLDÁVEL, DN 25MM, X 3/4 INSTALADO EM RAMAL OU SUB-RAMAL DE ÁGUA - FORNECIMENTO E INSTALAÇÃO. AF_06/2022 | SINAPI | Serviço | UN | 10 | 19.89 | 198.9 | 0.0073768 | 99.7862 | C
CPU3165 | BARRA DE APOIO RETA EM AÇO INOX 304 P/ PORTADORES DE NECESSIDADES ESPECIAIS (NBR 9050), LARGURA 60 CM | Composições Próprias | Serviço | UN | 1 | 195.84 | 195.84 | 0.0072633 | 99.7935 | C
91972 | INTERRUPTOR SIMPLES (2 MÓDULOS) COM INTERRUPTOR PARALELO (2 MÓDULOS), 10A/250V, SEM SUPORTE E SEM PLACA - FORNECIMENTO E INSTALAÇÃO. AF_03/2023 | SINAPI | Serviço | UN | 2 | 97.07 | 194.14 | 0.0072002 | 99.8007 | C
104008 | TE DE REDUÇÃO, 90 GRAUS, PVC, SOLDÁVEL, DN 50 MM X 32 MM, INSTALADO EM RAMAL DE DISTRIBUIÇÃO DE ÁGUA - FORNECIMENTO E INSTALAÇÃO. AF_06/2022 | SINAPI | Serviço | UN | 5 | 38.39 | 191.95 | 0.007119 | 99.8078 | C
102257 | DIVISORIA SANITÁRIA, EM PAINEL DE GRANILITE, ESP = 3CM, ASSENTADO COM ARGAMASSA COLANTE AC III-E. AF_10/2025 | SINAPI | Serviço | M2 | 0.4 | 476.6 | 190.64 | 0.0070704 | 99.8149 | C
101548 | ISOLADOR, TIPO ROLDANA, PARA BAIXA TENSÃO - FORNECIMENTO E INSTALAÇÃO. AF_12/2025 | SINAPI | Serviço | UN | 20 | 9 | 180 | 0.0066758 | 99.8216 | C
89739 | JOELHO 45 GRAUS, PVC, SERIE NORMAL, ESGOTO PREDIAL, DN 75 MM, JUNTA ELÁSTICA, FORNECIDO E INSTALADO EM RAMAL DE DESCARGA OU RAMAL DE ESGOTO SANITÁRIO. AF_08/2022 | SINAPI | Serviço | UN | 6 | 29.98 | 179.88 | 0.0066714 | 99.8282 | C
89373 | LUVA DE REDUÇÃO, PVC, SOLDÁVEL, DN 25MM X 20MM, INSTALADO EM RAMAL OU SUB-RAMAL DE ÁGUA - FORNECIMENTO E INSTALAÇÃO. AF_06/2022 | SINAPI | Serviço | UN | 20 | 8.99 | 179.8 | 0.0066684 | 99.8349 | C
CPU2659 | FORNECIMENTO E INSTALAÇÃO DE PORCA SEXTAVADA 3/8" (REF VL 1.55 VALEMAM OU SIMILAR) | Composições Próprias | Serviço | UN | 48 | 3.74 | 179.52 | 0.006658 | 99.8416 | C
93664 | DISJUNTOR BIPOLAR TIPO DIN, CORRENTE NOMINAL DE 32A - FORNECIMENTO E INSTALAÇÃO. AF_07/2025 | SINAPI | Serviço | UN | 2 | 86.39 | 172.78 | 0.006408 | 99.848 | C
96989 | CAPTOR TIPO FRANKLIN PARA SPDA - FORNECIMENTO E INSTALAÇÃO. AF_08/2023 | SINAPI | Serviço | UN | 1 | 169 | 169 | 0.0062679 | 99.8542 | C
95673 | HIDRÔMETRO DN 1/2", 1,5 M3/H - FORNECIMENTO E INSTALAÇÃO. AF_03/2024 | SINAPI | Serviço | UN | 1 | 162.76 | 162.76 | 0.0060364 | 99.8603 | C
93660 | DISJUNTOR BIPOLAR TIPO DIN, CORRENTE NOMINAL DE 10A - FORNECIMENTO E INSTALAÇÃO. AF_07/2025 | SINAPI | Serviço | UN | 2 | 77.85 | 155.7 | 0.0057746 | 99.866 | C
103847 | LUVA EM COBRE, DN 15 MM, SEM ANEL DE SOLDA, INSTALADO EM RAMAL E SUB-RAMAL DE GÁS MEDICINAL - FORNECIMENTO E INSTALAÇÃO. AF_04/2022 | SINAPI | Serviço | UN | 10 | 14.96 | 149.6 | 0.0055483 | 99.8716 | C
CPU2623 | SAIDA PARA ELETRODUTO MG2982 HORIZONTAL | Composições Próprias | Serviço | UN | 8 | 18.29 | 146.32 | 0.0054267 | 99.877 | C
92365 | TUBO DE AÇO GALVANIZADO COM COSTURA, CLASSE MÉDIA, DN 40 (1 1/2"), CONEXÃO ROSQUEADA, INSTALADO EM REDE DE ALIMENTAÇÃO PARA HIDRANTE - FORNECIMENTO E INSTALAÇÃO. AF_10/2020 | SINAPI | Serviço | M | 2 | 70.98 | 141.96 | 0.005265 | 99.8823 | C
94490 | REGISTRO DE ESFERA, PVC, SOLDÁVEL, COM VOLANTE, DN 32 MM - FORNECIMENTO E INSTALAÇÃO. AF_08/2021 | SINAPI | Serviço | UN | 2 | 68.11 | 136.22 | 0.0050521 | 99.8873 | C
CPU3152 | ELETROCALHA PERFURADA TIPO ""U"" 100X50 CHAPA 20 SEM TAMPA | Composições Próprias | OUTROS | M | 2.3 | 59.14 | 136.02 | 0.0050447 | 99.8924 | C
92868 | CAIXA RETANGULAR 4" X 2" MÉDIA (1,30 M DO PISO), METÁLICA, INSTALADA EM PAREDE - FORNECIMENTO E INSTALAÇÃO. AF_03/2023 | SINAPI | Serviço | UN | 6 | 22.23 | 133.38 | 0.0049468 | 99.8973 | C
89783 | JUNÇÃO SIMPLES, PVC, SERIE NORMAL, ESGOTO PREDIAL, DN 40 MM, JUNTA SOLDÁVEL, FORNECIDO E INSTALADO EM RAMAL DE DESCARGA OU RAMAL DE ESGOTO SANITÁRIO. AF_08/2022 | SINAPI | Serviço | UN | 7 | 18.17 | 127.19 | 0.0047172 | 99.902 | C
92336 | TUBO DE AÇO GALVANIZADO COM COSTURA, CLASSE MÉDIA, CONEXÃO RANHURADA, DN 65 (2 1/2"), INSTALADO EM PRUMADAS - FORNECIMENTO E INSTALAÇÃO. AF_10/2020 | SINAPI | Serviço | M | 1 | 124.33 | 124.33 | 0.0046111 | 99.9067 | C
91979 | INTERRUPTOR INTERMEDIÁRIO (1 MÓDULO), 10A/250V, INCLUINDO SUPORTE E PLACA - FORNECIMENTO E INSTALAÇÃO. AF_03/2023 | SINAPI | Serviço | UN | 2 | 61.61 | 123.22 | 0.00457 | 99.9112 | C
89415 | CURVA 90 GRAUS, PVC, SOLDÁVEL, DN 32MM, INSTALADO EM RAMAL DE DISTRIBUIÇÃO DE ÁGUA - FORNECIMENTO E INSTALAÇÃO. AF_06/2022 | SINAPI | Serviço | UN | 6 | 20 | 120 | 0.0044505 | 99.9157 | C
CPU2592 | PLACA DE SINALIZACAO, FOTOLUMINESCENTE, EM PVC , COM LOGOTIPO "CUIDADO RISCO DE CHOQUE ELÉTRICO"- PLACA E5 | Composições Próprias | Serviço | UN | 5 | 23.47 | 117.35 | 0.0043523 | 99.92 | C
89549 | REDUÇÃO EXCÊNTRICA, PVC, SERIE R, ÁGUA PLUVIAL, DN 75 X 50 MM, JUNTA ELÁSTICA, FORNECIDO E INSTALADO EM RAMAL DE ENCAMINHAMENTO. AF_06/2022 | SINAPI | Serviço | UN | 5 | 23.45 | 117.25 | 0.0043486 | 99.9244 | C
89709 | RALO SIFONADO, PVC, DN 100 X 40 MM, JUNTA SOLDÁVEL, FORNECIDO E INSTALADO EM RAMAL DE DESCARGA OU EM RAMAL DE ESGOTO SANITÁRIO. AF_08/2022 | SINAPI | Serviço | UN | 4 | 27.82 | 111.28 | 0.0041271 | 99.9285 | C
104350 | JUNÇÃO DE REDUÇÃO INVERTIDA, PVC, SÉRIE NORMAL, ESGOTO PREDIAL, DN 75 X 50 MM, JUNTA ELÁSTICA, FORNECIDO E INSTALADO EM PRUMADA DE ESGOTO SANITÁRIO OU VENTILAÇÃO. AF_08/2022 | SINAPI | Serviço | UN | 3 | 37.04 | 111.12 | 0.0041212 | 99.9326 | C
CPU3169 | CURVA HORIZONTAL 100 X 75 MM PARA ELETROCALHA METÁLICA, COM ÂNGULO 90° (REF.:MOPA OU SIMILAR) | Composições Próprias | Serviço | UN | 2 | 54.38 | 108.76 | 0.0040337 | 99.9367 | C
103039 | REGISTRO DE ESFERA, PVC, ROSCÁVEL, COM VOLANTE, 1 1/2" - FORNECIMENTO E INSTALAÇÃO. AF_08/2021 | SINAPI | Serviço | UN | 1 | 104.27 | 104.27 | 0.0038672 | 99.9405 | C
101538 | ARMAÇÃO SECUNDÁRIA, COM 1 ESTRIBO E 1 ISOLADOR - FORNECIMENTO E INSTALAÇÃO. AF_12/2025 | SINAPI | Serviço | UN | 2 | 51.78 | 103.56 | 0.0038408 | 99.9444 | C
CPU3172 | TERMINAL 100 X 75 MM, ZINCADO, PARA ELETROCALHA METÁLICA (REF. MOPA OU SIMILAR) | Composições Próprias | Serviço | UN | 3 | 34.3 | 102.9 | 0.0038163 | 99.9482 | C
91969 | INTERRUPTOR PARALELO (3 MÓDULOS), 10A/250V, INCLUINDO SUPORTE E PLACA - FORNECIMENTO E INSTALAÇÃO. AF_03/2023 | SINAPI | Serviço | UN | 1 | 99.04 | 99.04 | 0.0036732 | 99.9519 | C
CPU2565 | ACOPLAMENTO RANHURADO EM FERRO FUNDIDO DN 60,3mm 2"" | Composições Próprias | Serviço | UN | 1 | 91.46 | 91.46 | 0.0033921 | 99.9553 | C
91963 | INTERRUPTOR SIMPLES (1 MÓDULO) COM INTERRUPTOR PARALELO (2 MÓDULOS), 10A/250V, INCLUINDO SUPORTE E PLACA - FORNECIMENTO E INSTALAÇÃO. AF_03/2023 | SINAPI | Serviço | UN | 1 | 90.98 | 90.98 | 0.0033743 | 99.9586 | C
CPU2632 | ELETRODUTO GALVANIZADO CONFORME NBR13057 - 1 1/4´ COM ACESSÓRIOS | Composições Próprias | Serviço | M | 1 | 89.39 | 89.39 | 0.0033153 | 99.9619 | C
CPU2600 | PLACA DE SINALIZAÇÃO DE SEGURANÇA CODIGO 14 - 315/158(NBR 13.434); CÓDIGO S3(NT 14/2010-ES) ("SAIDA DE EMERGÊNCIA" - SETA VERTICAL) | Composições Próprias | Serviço | UN | 2 | 37.75 | 75.5 | 0.0028001 | 99.9647 | C
CPU3171 | TE HORIZONTAL,90º,PARA ELETROCALHA PERFURADA OU LISA,100X75M M.FORNECIMENTO E COLOCACAO | Composições Próprias | Serviço | UN | 1 | 72.23 | 72.23 | 0.0026789 | 99.9674 | C
92026 | INTERRUPTOR SIMPLES (2 MÓDULOS) COM 1 TOMADA DE EMBUTIR 2P+T 10 A, SEM SUPORTE E SEM PLACA - FORNECIMENTO E INSTALAÇÃO. AF_03/2023 | SINAPI | Serviço | UN | 1 | 68.16 | 68.16 | 0.0025279 | 99.9699 | C
92772 | ARMAÇÃO DE LAJE DE ESTRUTURA CONVENCIONAL DE CONCRETO ARMADO UTILIZANDO AÇO CA-50 DE 12,5 MM - MONTAGEM. AF_06/2022 | SINAPI | Serviço | KG | 5.9 | 10.07 | 59.41 | 0.0022034 | 99.9722 | C
104347 | JUNÇÃO DE REDUCAO INVERTIDA, PVC, SÉRIE NORMAL, ESGOTO PREDIAL, DN 100 X 75 MM, JUNTA ELÁSTICA, FORNECIDO E INSTALADO EM RAMAL DE DESCARGA OU RAMAL DE ESGOTO SANITÁRIO. AF_08/2022 | SINAPI | Serviço | UN | 1 | 58.34 | 58.34 | 0.0021637 | 99.9743 | C
89593 | LUVA COM ROSCA, PVC, SOLDÁVEL, DN 50MM X 1.1/2, INSTALADO EM PRUMADA DE ÁGUA - FORNECIMENTO E INSTALAÇÃO. AF_06/2022 | SINAPI | Serviço | UN | 2 | 28.8 | 57.6 | 0.0021363 | 99.9765 | C
89353 | REGISTRO DE GAVETA BRUTO, LATÃO, ROSCÁVEL, 3/4" - FORNECIMENTO E INSTALAÇÃO. AF_08/2021 | SINAPI | Serviço | UN | 1 | 56.96 | 56.96 | 0.0021125 | 99.9786 | C
94681 | CURVA 90 GRAUS, PVC, SOLDÁVEL, DN 60 MM, INSTALADO EM RESERVAÇÃO PREDIAL DE ÁGUA - FORNECIMENTO E INSTALAÇÃO. AF_04/2024 | SINAPI | Serviço | UN | 1 | 56.81 | 56.81 | 0.002107 | 99.9807 | C
86882 | SIFÃO DO TIPO GARRAFA/COPO EM PVC 1.1/4 X 1.1/2" - FORNECIMENTO E INSTALAÇÃO. AF_01/2020 | SINAPI | Serviço | UN | 2 | 25.74 | 51.48 | 0.0019093 | 99.9826 | C
103966 | BUCHA DE REDUÇÃO, LONGA, PVC, SOLDÁVEL, DN 50 X 25 MM, INSTALADO EM PRUMADA DE ÁGUA - FORNECIMENTO E INSTALAÇÃO. AF_06/2022 | SINAPI | Serviço | UN | 4 | 11.59 | 46.36 | 0.0017194 | 99.9843 | C
89577 | LUVA DE CORRER, PVC, SOLDÁVEL, DN 50MM, INSTALADO EM PRUMADA DE ÁGUA - FORNECIMENTO E INSTALAÇÃO. AF_06/2022 | SINAPI | Serviço | UN | 1 | 42.39 | 42.39 | 0.0015722 | 99.9859 | C
CPU2894 | SUPORTE VERTICAL 100 X 75 MM PARA FIXAÇÃO DE ELETROCALHA METÁLICA | Composições Próprias | Serviço | UN | 2 | 20.89 | 41.78 | 0.0015495 | 99.9874 | C
89436 | ADAPTADOR CURTO COM BOLSA E ROSCA PARA REGISTRO, PVC, SOLDÁVEL, DN 32MM X 1, INSTALADO EM RAMAL DE DISTRIBUIÇÃO DE ÁGUA - FORNECIMENTO E INSTALAÇÃO. AF_06/2022 | SINAPI | Serviço | UN | 4 | 10.17 | 40.68 | 0.0015087 | 99.9889 | C
CPU2596 | PLACA DE SINALIZAÇÃO EM PVC, COM INDICAÇÃO DE PROIBIÇÃO NORMATIVA | Composições Próprias | Serviço | UN | 2 | 19.89 | 39.78 | 0.0014754 | 99.9904 | C
94662 | ADAPTADOR CURTO COM BOLSA E ROSCA PARA REGISTRO, PVC, SOLDÁVEL, DN 50 MM X 1 1/2", INSTALADO EM RESERVAÇÃO PREDIAL DE ÁGUA - FORNECIMENTO E INSTALAÇÃO. AF_04/2024 | SINAPI | Serviço | UN | 3 | 13.16 | 39.48 | 0.0014642 | 99.9919 | C
89785 | JUNÇÃO SIMPLES, PVC, SERIE NORMAL, ESGOTO PREDIAL, DN 50 X 50 MM, JUNTA ELÁSTICA, FORNECIDO E INSTALADO EM RAMAL DE DESCARGA OU RAMAL DE ESGOTO SANITÁRIO. AF_08/2022 | SINAPI | Serviço | UN | 1 | 33.33 | 33.33 | 0.0012361 | 99.9931 | C
91920 | CURVA 90 GRAUS PARA ELETRODUTO, PVC, ROSCÁVEL, DN 40 MM (1 1/4"), PARA CIRCUITOS TERMINAIS, INSTALADA EM PAREDE - FORNECIMENTO E INSTALAÇÃO. AF_03/2023 | SINAPI | Serviço | UN | 1 | 32.76 | 32.76 | 0.001215 | 99.9943 | C
89363 | JOELHO 45 GRAUS, PVC, SOLDÁVEL, DN 25MM, INSTALADO EM RAMAL OU SUB-RAMAL DE ÁGUA - FORNECIMENTO E INSTALAÇÃO. AF_06/2022 | SINAPI | Serviço | UN | 2 | 13.05 | 26.1 | 0.00096799 | 99.9953 | C
89396 | TÊ COM BUCHA DE LATÃO NA BOLSA CENTRAL, PVC, SOLDÁVEL, DN 25MM X 1/2, INSTALADO EM RAMAL OU SUB-RAMAL DE ÁGUA - FORNECIMENTO E INSTALAÇÃO. AF_06/2022 | SINAPI | Serviço | UN | 1 | 24.94 | 24.94 | 0.00092497 | 99.9962 | C
89400 | TÊ DE REDUÇÃO, PVC, SOLDÁVEL, DN 32MM X 25MM, INSTALADO EM RAMAL OU SUB-RAMAL DE ÁGUA - FORNECIMENTO E INSTALAÇÃO. AF_06/2022 | SINAPI | Serviço | UN | 1 | 24.79 | 24.79 | 0.00091941 | 99.9971 | C
104002 | ADAPTADOR CURTO COM BOLSA E ROSCA PARA REGISTRO, PVC, SOLDÁVEL, DN 50MM X 1.1/4", INSTALADO EM RAMAL DE DISTRIBUIÇÃO DE ÁGUA - FORNECIMENTO E INSTALAÇÃO. AF_06/2022 | SINAPI | Serviço | UN | 1 | 21.04 | 21.04 | 0.00078033 | 99.9979 | C
93655 | DISJUNTOR MONOPOLAR TIPO DIN, CORRENTE NOMINAL DE 20A - FORNECIMENTO E INSTALAÇÃO. AF_07/2025 | SINAPI | Serviço | UN | 1 | 17.23 | 17.23 | 0.00063902 | 99.9986 | C
CPU2601 | PLACA FOTOLUMINESCENTE DE SINALIZACAO DE SEGURANCA CONTRA IN CENDIO,PARA EQUIPAMENTOS DE COMBATE A INCENDIO E ALARME,EM P VC ANTICHAMA,DIMENSOES APROXIMADAS DE (20X15)CM,CONFORME ABN T NBR 16820.FORNECIMENTO E COLOCACAO | Composições Próprias | Serviço | UN | 1 | 15.12 | 15.12 | 0.00056077 | 99.9991 | C
94689 | TÊ COM BUCHA DE LATÃO NA BOLSA CENTRAL, PVC, SOLDÁVEL, DN 25 MM X 3/4", INSTALADO EM RESERVAÇÃO PREDIAL DE ÁGUA - FORNECIMENTO E INSTALAÇÃO. AF_04/2024 | SINAPI | Serviço | UN | 1 | 11.34 | 11.34 | 0.00042058 | 99.9995 | C
103948 | BUCHA DE REDUÇÃO, CURTA, PVC, SOLDÁVEL, DN 32 X 25 MM, INSTALADO EM RAMAL OU SUB-RAMAL DE ÁGUA - FORNECIMENTO E INSTALAÇÃO. AF_06/2022 | SINAPI | Serviço | UN | 1 | 9.98 | 9.98 | 0.00037014 | 99.9999 | C
CPU2602 | BUCHA COM ARRUELA EM LIGA ESPECIAL ZAMAK P/ELETRODUTO 32MM, D=1 1/4" | Composições Próprias | Serviço | UN | 1 | 2.6 | 2.6 | 9.6428e-05 | 100 | C
[6 empty] | Subtotal até 100% |  | 2696298.56
[6 empty] | Outros: |  | -0.02
[6 empty] | Valor total do Orçamento: |  | 2696298.54