## orcamento
1. SERVIÇOS PRELIMINARES E INDIRETOS
1.1. CANTEIRO DE OBRAS
1.1.1 | CPU 2528 | LOCAÇÃO DE CONTAINER TIPO DEPÓSITO - ÁREA MÍNIMA DE 13,80 M2 (UNXMÊS) |  |  |  | 12
|  |  | UND | MÊS | QTD
conforme planilha do orçamento de referência |  | UND*MÊS | 1 | 12 | 12
12
TOTAL DA MEMÓRIA DE CÁLCULO: 12,00
1.1.2 | CPU2527 | BARRACÃO ABERTO PARA APOIO À PRODUÇÃO (CARPINTARIA, CENTRAL DE ARMAÇÃO, OFICINA, ETC.) C/ TESOURAS, TELHA 4MM, PISO EM CONCRETO DESEMPOLADO (UND) |  |  |  | 16
|  |  | COMPRIMENTO | LARGURA | QTD
conforme planilha do orçamento de referência |  | COMPRIMENTO*LARGURA | 8 | 2 | 16
16
TOTAL DA MEMÓRIA DE CÁLCULO: 16,00
1.1.3 | CPU2528 | LOCAÇÃO DE CONTAINER - BANHEIRO COM CHUVEIROS E VASOS - 4,30 X 2,30M (MÊS) |  |  |  | 12
|  |  | UNIDADE | MÊS | QTD
conforme planilha do orçamento de referência |  | UNIDADE*MÊS | 1 | 12 | 12
12
TOTAL DA MEMÓRIA DE CÁLCULO: 12,00
1.1.4 | CPU2529 | BARRACAO PARA REFEITORIO EM OBRAS EM COMPENSADO (M2) |  |  |  | 20
|  |  | COMPRIMENTO | LARGURA | QTD
conforme planilha do orçamento de referência |  | COMPRIMENTO*LARGURA | 5 | 4 | 20
20
TOTAL DA MEMÓRIA DE CÁLCULO: 20,00
1.1.5 | 95648 | KIT CAVALETE PARA MEDIÇÃO DE ÁGUA - ENTRADA INDIVIDUALIZADA, EM CPVC DN 28 MM (1"), PARA 1 MEDIDOR - FORNECIMENTO E INSTALAÇÃO (EXCLUSIVE HIDRÔMETRO). AF_03/2024 (UN) |  |  |  | 1
|  |  | und | QTD
conforme planilha do orçamento de referência |  | und | 1 | 1
1
TOTAL DA MEMÓRIA DE CÁLCULO: 1,00
1.1.6 | 95673 | HIDRÔMETRO DN 1/2", 1,5 M3/H - FORNECIMENTO E INSTALAÇÃO. AF_03/2024 (UN) |  |  |  | 1
|  |  | un | QTD
conforme planilha do orçamento de referência |  | un | 1 | 1
1
TOTAL DA MEMÓRIA DE CÁLCULO: 1,00
1.1.7 | 101509 | ENTRADA DE ENERGIA ELÉTRICA, AÉREA, TRIFÁSICA, COM CAIXA DE EMBUTIR, CABO DE 10 MM2 E DISJUNTOR DIN 50A (NÃO INCLUSO O POSTE DE CONCRETO). AF_07/2020 (UN) |  |  |  | 1
|  |  | un | QTD
conforme planilha do orçamento de referência |  | un | 1 | 1
1
TOTAL DA MEMÓRIA DE CÁLCULO: 1,00
1.1.8 | 103689 | FORNECIMENTO E INSTALAÇÃO DE PLACA DE OBRA COM CHAPA GALVANIZADA E ESTRUTURA DE MADEIRA. AF_03/2022_PS (M2) |  |  |  | 6
|  |  | m2 | QTD
conforme planilha do orçamento de referência |  | m2 | 6 | 6
6
TOTAL DA MEMÓRIA DE CÁLCULO: 6,00
1.1.9 | CPU2530 | REMOÇÃO DE ENTULHO SEPARADO DE OBRA COM CAÇAMBA METÁLICA - TERRA, ALVENARIA, CONCRETO, ARGAMASSA, MADEIRA, PAPEL, PLÁSTICO OU METAL (M3) |  |  |  | 120
|  |  | m3 | QTD
conforme planilha do orçamento de referência |  | m3 | 120 | 120
120
TOTAL DA MEMÓRIA DE CÁLCULO: 120,00
1.1.10 | 98459 | TAPUME COM TELHA METÁLICA. AF_03/2024 (M2) |  |  |  | 382.58
|  |  | m2 | QTD
conforme planilha do orçamento de referência |  | m2 | 382.58 | 382.58
382.58
TOTAL DA MEMÓRIA DE CÁLCULO: 382,58
1.2. ADMINISTRAÇÃO LOCAL DA OBRA
1.2.1 | 93565 | ENGENHEIRO CIVIL DE OBRA JUNIOR COM ENCARGOS COMPLEMENTARES (MES) |  |  |  | 2.4
|  |  | mes | QTD
conforme planilha do orçamento de referência |  | mes | 2.4 | 2.4
2.4
TOTAL DA MEMÓRIA DE CÁLCULO: 2,40
1.3. MOBILIZAÇÃO E DESMOBILIZAÇÃO
1.3.1 | CPU2531 | MOBILIZACAO E DESMOBILIZACAO DE CANTEIRO (UN) |  |  |  | 1
|  |  | un | QTD
conforme planilha do orçamento de referência |  | un | 1 | 1
1
TOTAL DA MEMÓRIA DE CÁLCULO: 1,00
1.4. EQUIPAMENTOS DE APOIO
1.4.1 | CPU1926 | LOCACAO DE ANDAIME METALICO TIPO FACHADEIRO, PECAS COM APROXIMADAMENTE 1,20 M DE LARGURA E 2,0 M DE ALTURA, INCLUINDO DIAGONAIS EM X, BARRAS DE LIGACAO, SAPATAS E DEMAIS ITENS NECESSARIOS A MONTAGEM, INCLUSIVE MONTAGEM E DESMONTAGEM (M2XMÊS) |  |  |  | 668.16
|  |  | m2xmes | QTD
conforme planilha do orçamento de referência |  | m2xmes | 668.16 | 668.16
668.16
TOTAL DA MEMÓRIA DE CÁLCULO: 668,16
2. FUNDAÇÃO
2.1 | 99059 | LOCAÇÃO CONVENCIONAL DE OBRA, UTILIZANDO GABARITO DE TÁBUAS CORRIDAS PONTALETADAS A CADA 2,00M - 2 UTILIZAÇÕES. AF_03/2024 (M) |  |  |  | 135.65
|  |  | m | QTD
conforme planilha do orçamento de referência |  | m | 135.65 | 135.65
135.65
TOTAL DA MEMÓRIA DE CÁLCULO: 135,65
2.2 | 90100 | ESCAVAÇÃO MECANIZADA DE VALA COM PROF. ATÉ 1,5 M (MÉDIA MONTANTE E JUSANTE/UMA COMPOSIÇÃO POR TRECHO), RETROESCAV. (0,26 M3), LARG. DE 0,8 M A 1,5 M, EM SOLO DE 1A CATEGORIA, EM LOCAIS COM ALTO NÍVEL DE INTERFERÊNCIA. AF_09/2024 (M3) |  |  |  | 190.69
|  |  | m3 | QTD
conforme planilha do orçamento de referência |  | m3 | 190.69 | 190.69
190.69
TOTAL DA MEMÓRIA DE CÁLCULO: 190,69
2.3 | 93358 | ESCAVAÇÃO MANUAL DE VALA. AF_09/2024 (M3) |  |  |  | 47.67
|  |  | m3 | QTD
conforme planilha do orçamento de referência |  | m3 | 47.67 | 47.67
47.67
TOTAL DA MEMÓRIA DE CÁLCULO: 47,67
2.4 | 100324 | LASTRO COM MATERIAL GRANULAR (PEDRA BRITADA N.1 E PEDRA BRITADA N.2), APLICADO EM PISOS OU LAJES SOBRE SOLO, ESPESSURA DE *10 CM*. AF_01/2024 (M3) |  |  |  | 63.85
|  |  | m3 | QTD
conforme planilha do orçamento de referência |  | m3 | 63.85 | 63.85
63.85
TOTAL DA MEMÓRIA DE CÁLCULO: 63,85
2.5 | 96534 | FABRICAÇÃO, MONTAGEM E DESMONTAGEM DE FÔRMA PARA BLOCO DE COROAMENTO, EM MADEIRA SERRADA, E=25 MM, 4 UTILIZAÇÕES. AF_01/2024 (M2) |  |  |  | 465.2
|  |  | m2 | QTD
conforme planilha do orçamento de referência |  | m2 | 465.2 | 465.2
465.2
TOTAL DA MEMÓRIA DE CÁLCULO: 465,20
2.6 | 96543 | ARMAÇÃO DE BLOCO UTILIZANDO AÇO CA-60 DE 5 MM - MONTAGEM. AF_01/2024 (KG) |  |  |  | 536
|  |  | kg | QTD
conforme planilha do orçamento de referência |  | kg | 536 | 536
536
TOTAL DA MEMÓRIA DE CÁLCULO: 536,00
2.7 | 96544 | ARMAÇÃO DE BLOCO UTILIZANDO AÇO CA-50 DE 6,3 MM - MONTAGEM. AF_01/2024 (KG) |  |  |  | 41.3
|  |  | kg | QTD
conforme planilha do orçamento de referência |  | kg | 41.3 | 41.3
41.3
TOTAL DA MEMÓRIA DE CÁLCULO: 41,30
2.8 | 96545 | ARMAÇÃO DE BLOCO UTILIZANDO AÇO CA-50 DE 8 MM - MONTAGEM. AF_01/2024 (KG) |  |  |  | 395.2
|  |  | kg | QTD
conforme planilha do orçamento de referência |  | kg | 395.2 | 395.2
395.2
TOTAL DA MEMÓRIA DE CÁLCULO: 395,20
2.9 | 96546 | ARMAÇÃO DE BLOCO UTILIZANDO AÇO CA-50 DE 10 MM - MONTAGEM. AF_01/2024 (KG) |  |  |  | 2221
|  |  | kg | QTD
conforme planilha do orçamento de referência |  | kg | 2221 | 2221
2221
TOTAL DA MEMÓRIA DE CÁLCULO: 2221,00
2.10 | 104920 | ARMAÇÃO DE BLOCO, SAPATA ISOLADA, VIGA BALDRAME E SAPATA CORRIDA UTILIZANDO AÇO CA-50 DE 12,5 MM - MONTAGEM. AF_01/2024 (KG) |  |  |  | 425.3
|  |  | kg | QTD
conforme planilha do orçamento de referência |  | kg | 425.3 | 425.3
425.3
TOTAL DA MEMÓRIA DE CÁLCULO: 425,30
2.11 | 104921 | ARMAÇÃO DE BLOCO, SAPATA ISOLADA, VIGA BALDRAME E SAPATA CORRIDA UTILIZANDO AÇO CA-50 DE 16 MM - MONTAGEM. AF_01/2024 (KG) |  |  |  | 531.5
|  |  | kg | QTD
conforme planilha do orçamento de referência |  | kg | 531.5 | 531.5
531.5
TOTAL DA MEMÓRIA DE CÁLCULO: 531,50
2.12 | 96557 | CONCRETAGEM DE BLOCO DE COROAMENTO OU VIGA BALDRAME, FCK 30 MPA, COM USO DE BOMBA - LANÇAMENTO, ADENSAMENTO E ACABAMENTO. AF_01/2024 (M3) |  |  |  | 76.2
|  |  | m3 | QTD
conforme planilha do orçamento de referência |  | m3 | 76.2 | 76.2
76.2
TOTAL DA MEMÓRIA DE CÁLCULO: 76,20
2.13 | 100574 | ESPALHAMENTO DE MATERIAL COM TRATOR DE ESTEIRAS. AF_09/2024 (M3) |  |  |  | 347.81
|  |  | m3 | QTD
conforme planilha do orçamento de referência |  | m3 | 347.81 | 347.81
347.81
TOTAL DA MEMÓRIA DE CÁLCULO: 347,81
2.14 | 93382 | REATERRO MANUAL DE VALAS, COM COMPACTADOR DE SOLOS DE PERCUSSÃO. AF_08/2023 (M3) |  |  |  | 284.54
|  |  | m3 | QTD
conforme planilha do orçamento de referência |  | m3 | 284.54 | 284.54
284.54
TOTAL DA MEMÓRIA DE CÁLCULO: 284,54
2.15 | 98557 | IMPERMEABILIZAÇÃO DE SUPERFÍCIE COM EMULSÃO ASFÁLTICA, 2 DEMÃOS. AF_09/2023 (M2) |  |  |  | 463.02
|  |  | m2 | QTD
conforme planilha do orçamento de referência |  | m2 | 463.02 | 463.02
463.02
TOTAL DA MEMÓRIA DE CÁLCULO: 463,02
2.16 | CPU2532 | CONTROLE TECNOLOGICO DE CONCRETOS (m³) |  |  |  | 76.2
|  |  | m3 | QTD
conforme planilha do orçamento de referência |  | m3 | 76.2 | 76.2
76.2
TOTAL DA MEMÓRIA DE CÁLCULO: 76,20
3. ESTRUTURA
3.1. PILARES
3.1.1 | 92423 | MONTAGEM E DESMONTAGEM DE FÔRMA DE PILARES RETANGULARES E ESTRUTURAS SIMILARES, PÉ-DIREITO SIMPLES, EM CHAPA DE MADEIRA COMPENSADA RESINADA, 6 UTILIZAÇÕES. AF_09/2020 (M2) |  |  |  | 263.8
|  |  | m2 | QTD
conforme planilha do orçamento de referência |  | m2 | 263.8 | 263.8
263.8
TOTAL DA MEMÓRIA DE CÁLCULO: 263,80
3.1.2 | 92762 | ARMAÇÃO DE PILAR OU VIGA DE ESTRUTURA CONVENCIONAL DE CONCRETO ARMADO UTILIZANDO AÇO CA-50 DE 10,0 MM - MONTAGEM. AF_06/2022 (KG) |  |  |  | 621.1
|  |  | kg | QTD
conforme planilha do orçamento de referência |  | kg | 621.1 | 621.1
621.1
TOTAL DA MEMÓRIA DE CÁLCULO: 621,10
3.1.3 | 92763 | ARMAÇÃO DE PILAR OU VIGA DE ESTRUTURA CONVENCIONAL DE CONCRETO ARMADO UTILIZANDO AÇO CA-50 DE 12,5 MM - MONTAGEM. AF_06/2022 (KG) |  |  |  | 165.1
|  |  | kg | QTD
conforme planilha do orçamento de referência |  | kg | 165.1 | 165.1
165.1
TOTAL DA MEMÓRIA DE CÁLCULO: 165,10
3.1.4 | 92764 | ARMAÇÃO DE PILAR OU VIGA DE ESTRUTURA CONVENCIONAL DE CONCRETO ARMADO UTILIZANDO AÇO CA-50 DE 16,0 MM - MONTAGEM. AF_06/2022 (KG) |  |  |  | 176
|  |  | kg | QTD
conforme planilha do orçamento de referência |  | kg | 176 | 176
176
TOTAL DA MEMÓRIA DE CÁLCULO: 176,00
3.1.5 | 92759 | ARMAÇÃO DE PILAR OU VIGA DE ESTRUTURA CONVENCIONAL DE CONCRETO ARMADO UTILIZANDO AÇO CA-60 DE 5,0 MM - MONTAGEM. AF_06/2022 (KG) |  |  |  | 391.4
|  |  | kg | QTD
conforme planilha do orçamento de referência |  | kg | 391.4 | 391.4
391.4
TOTAL DA MEMÓRIA DE CÁLCULO: 391,40
3.1.6 | CPU2284 | CONCRETAGEM DE PILARES, FCK = 30 MPA, COM USO DE BOMBA - LANÇAMENTO, ADENSAMENTO E ACABAMENTO. AF_02/2022_PS (m³) |  |  |  | 17.4
|  |  | m3 | QTD
conforme planilha do orçamento de referência |  | m3 | 17.4 | 17.4
17.4
TOTAL DA MEMÓRIA DE CÁLCULO: 17,40
3.1.7 | CPU2532 | CONTROLE TECNOLOGICO DE CONCRETOS (m³) |  |  |  | 17.4
|  |  | m3 | QTD
conforme planilha do orçamento de referência |  | m3 | 17.4 | 17.4
17.4
TOTAL DA MEMÓRIA DE CÁLCULO: 17,40
3.2. VIGAS
3.2.1 | 92461 | MONTAGEM E DESMONTAGEM DE FÔRMA DE VIGA, ESCORAMENTO COM GARFO DE MADEIRA, PÉ-DIREITO DUPLO, EM CHAPA DE MADEIRA RESINADA, 8 UTILIZAÇÕES. AF_09/2020 (M2) |  |  |  | 325.1
|  |  | m2 | QTD
conforme planilha do orçamento de referência |  | m2 | 325.1 | 325.1
325.1
TOTAL DA MEMÓRIA DE CÁLCULO: 325,10
3.2.2 | 92760 | ARMAÇÃO DE PILAR OU VIGA DE ESTRUTURA CONVENCIONAL DE CONCRETO ARMADO UTILIZANDO AÇO CA-50 DE 6,3 MM - MONTAGEM. AF_06/2022 (KG) |  |  |  | 18.7
|  |  | kg | QTD
conforme planilha do orçamento de referência |  | kg | 18.7 | 18.7
18.7
TOTAL DA MEMÓRIA DE CÁLCULO: 18,70
3.2.3 | 92761 | ARMAÇÃO DE PILAR OU VIGA DE ESTRUTURA CONVENCIONAL DE CONCRETO ARMADO UTILIZANDO AÇO CA-50 DE 8,0 MM - MONTAGEM. AF_06/2022 (KG) |  |  |  | 518.7
|  |  | kg | QTD
conforme planilha do orçamento de referência |  | kg | 518.7 | 518.7
518.7
TOTAL DA MEMÓRIA DE CÁLCULO: 518,70
3.2.4 | 92762 | ARMAÇÃO DE PILAR OU VIGA DE ESTRUTURA CONVENCIONAL DE CONCRETO ARMADO UTILIZANDO AÇO CA-50 DE 10,0 MM - MONTAGEM. AF_06/2022 (KG) |  |  |  | 668.5
|  |  | kg | QTD
conforme planilha do orçamento de referência |  | kg | 668.5 | 668.5
668.5
TOTAL DA MEMÓRIA DE CÁLCULO: 668,50
3.2.5 | 92763 | ARMAÇÃO DE PILAR OU VIGA DE ESTRUTURA CONVENCIONAL DE CONCRETO ARMADO UTILIZANDO AÇO CA-50 DE 12,5 MM - MONTAGEM. AF_06/2022 (KG) |  |  |  | 766
|  |  | kg | QTD
conforme planilha do orçamento de referência |  | kg | 766 | 766
766
TOTAL DA MEMÓRIA DE CÁLCULO: 766,00
3.2.6 | 92764 | ARMAÇÃO DE PILAR OU VIGA DE ESTRUTURA CONVENCIONAL DE CONCRETO ARMADO UTILIZANDO AÇO CA-50 DE 16,0 MM - MONTAGEM. AF_06/2022 (KG) |  |  |  | 501.2
|  |  | kg | QTD
conforme planilha do orçamento de referência |  | kg | 501.2 | 501.2
501.2
TOTAL DA MEMÓRIA DE CÁLCULO: 501,20
3.2.7 | 92765 | ARMAÇÃO DE PILAR OU VIGA DE ESTRUTURA CONVENCIONAL DE CONCRETO ARMADO UTILIZANDO AÇO CA-50 DE 20,0 MM - MONTAGEM. AF_06/2022 (KG) |  |  |  | 93.4
|  |  | kg | QTD
conforme planilha do orçamento de referência |  | kg | 93.4 | 93.4
93.4
TOTAL DA MEMÓRIA DE CÁLCULO: 93,40
3.2.8 | 92759 | ARMAÇÃO DE PILAR OU VIGA DE ESTRUTURA CONVENCIONAL DE CONCRETO ARMADO UTILIZANDO AÇO CA-60 DE 5,0 MM - MONTAGEM. AF_06/2022 (KG) |  |  |  | 519.2
|  |  | kg | QTD
conforme planilha do orçamento de referência |  | kg | 519.2 | 519.2
519.2
TOTAL DA MEMÓRIA DE CÁLCULO: 519,20
3.2.9 | CPU2283 | CONCRETAGEM DE VIGAS E LAJES, FCK=30 MPA, PARA LAJES MACIÇAS OU NERVURADAS COM USO DE BOMBA - LANÇAMENTO, ADENSAMENTO E ACABAMENTO. (m³) |  |  |  | 36.9
|  |  | m3 | QTD
conforme planilha do orçamento de referência |  | m3 | 36.9 | 36.9
36.9
TOTAL DA MEMÓRIA DE CÁLCULO: 36,90
3.2.10 | CPU2532 | CONTROLE TECNOLOGICO DE CONCRETOS (m³) |  |  |  | 36.9
|  |  | m3 | QTD
conforme planilha do orçamento de referência |  | m3 | 36.9 | 36.9
36.9
TOTAL DA MEMÓRIA DE CÁLCULO: 36,90
3.3. LAJES
3.3.1 | 92515 | MONTAGEM E DESMONTAGEM DE FÔRMA DE LAJE MACIÇA, PÉ-DIREITO DUPLO, EM CHAPA DE MADEIRA COMPENSADA RESINADA, 6 UTILIZAÇÕES. AF_09/2020 (M2) |  |  |  | 60.6
|  |  | m3 | QTD
conforme planilha do orçamento de referência |  | m3 | 60.6 | 60.6
60.6
TOTAL DA MEMÓRIA DE CÁLCULO: 60,60
3.3.2 | 92768 | ARMAÇÃO DE LAJE DE ESTRUTURA CONVENCIONAL DE CONCRETO ARMADO UTILIZANDO AÇO CA-60 DE 5,0 MM - MONTAGEM. AF_06/2022 (KG) |  |  |  | 352.8
|  |  | kg | QTD
conforme planilha do orçamento de referência |  | kg | 352.8 | 352.8
352.8
TOTAL DA MEMÓRIA DE CÁLCULO: 352,80
3.3.3 | 92769 | ARMAÇÃO DE LAJE DE ESTRUTURA CONVENCIONAL DE CONCRETO ARMADO UTILIZANDO AÇO CA-50 DE 6,3 MM - MONTAGEM. AF_06/2022 (KG) |  |  |  | 546
|  |  | kg | QTD
conforme planilha do orçamento de referência |  | kg | 546 | 546
546
TOTAL DA MEMÓRIA DE CÁLCULO: 546,00
3.3.4 | 92770 | ARMAÇÃO DE LAJE DE ESTRUTURA CONVENCIONAL DE CONCRETO ARMADO UTILIZANDO AÇO CA-50 DE 8,0 MM - MONTAGEM. AF_06/2022 (KG) |  |  |  | 167.4
|  |  | kg | QTD
conforme planilha do orçamento de referência |  | kg | 167.4 | 167.4
167.4
TOTAL DA MEMÓRIA DE CÁLCULO: 167,40
3.3.5 | 92771 | ARMAÇÃO DE LAJE DE ESTRUTURA CONVENCIONAL DE CONCRETO ARMADO UTILIZANDO AÇO CA-50 DE 10,0 MM - MONTAGEM. AF_06/2022 (KG) |  |  |  | 197.5
|  |  | kg | QTD
conforme planilha do orçamento de referência |  | kg | 197.5 | 197.5
197.5
TOTAL DA MEMÓRIA DE CÁLCULO: 197,50
3.3.6 | 92772 | ARMAÇÃO DE LAJE DE ESTRUTURA CONVENCIONAL DE CONCRETO ARMADO UTILIZANDO AÇO CA-50 DE 12,5 MM - MONTAGEM. AF_06/2022 (KG) |  |  |  | 5.9
|  |  | kg | QTD
conforme planilha do orçamento de referência |  | kg | 5.9 | 5.9
5.9
TOTAL DA MEMÓRIA DE CÁLCULO: 5,90
3.3.7 | CPU2283 | CONCRETAGEM DE VIGAS E LAJES, FCK=30 MPA, PARA LAJES MACIÇAS OU NERVURADAS COM USO DE BOMBA - LANÇAMENTO, ADENSAMENTO E ACABAMENTO. (m³) |  |  |  | 42.8
|  |  | m3 | QTD
conforme planilha do orçamento de referência |  | m3 | 42.8 | 42.8
42.8
TOTAL DA MEMÓRIA DE CÁLCULO: 42,80
3.3.8 | CPU2532 | CONTROLE TECNOLOGICO DE CONCRETOS (m³) |  |  |  | 42.8
|  |  | m3 | QTD
conforme planilha do orçamento de referência |  | m3 | 42.8 | 42.8
42.8
TOTAL DA MEMÓRIA DE CÁLCULO: 42,80
3.3.9 | CPU2100 | Laje pré-fabricada unidirecional em viga treliçada/lajota em EPS LT 16 (12 + 4), exceto capa de concreto (m²) |  |  |  | 415.88
|  |  | m2 | QTD
conforme planilha do orçamento de referência |  | m2 | 415.88 | 415.88
415.88
TOTAL DA MEMÓRIA DE CÁLCULO: 415,88
3.3.10 | CPU2534 | FORNECIMENTO E INSTALAÇÃO DE TELA AÇO SOLDADA NERVURADA CA-60, MALHA 20X20CM,FERRO 3.4MM, PAINEL 2X3M, (0,72KG/M²), MALHA POP LEVE GERDAU OU SIMILAR (m²) |  |  |  | 486.58
|  |  | m2 | QTD
conforme planilha do orçamento de referência |  | m2 | 486.58 | 486.58
486.58
TOTAL DA MEMÓRIA DE CÁLCULO: 486,58
3.3.11 | 101793 | ESCORAMENTO DE FÔRMAS DE LAJE EM MADEIRA NÃO APARELHADA, PÉ-DIREITO DUPLO, INCLUSO TRAVAMENTO, 4 UTILIZAÇÕES. AF_09/2020 (M3) |  |  |  | 1393.2
|  |  | m3 | QTD
conforme planilha do orçamento de referência |  | m3 | 1393.2 | 1393.2
1393.2
TOTAL DA MEMÓRIA DE CÁLCULO: 1393,20
4. ALVENARIA, VEDAÇÕES E DIVISÓRIAS
4.1. ALVENARIA DE VEDAÇÃO
4.1.1 | 103322 | ALVENARIA DE VEDAÇÃO DE BLOCOS CERÂMICOS FURADOS NA VERTICAL DE 9X19X39 CM (ESPESSURA 9 CM) E ARGAMASSA DE ASSENTAMENTO COM PREPARO EM BETONEIRA. AF_12/2021 (M2) |  |  |  | 11.17
|  |  | m2 | QTD
conforme planilha do orçamento de referência |  | m2 | 11.17 | 11.17
11.17
TOTAL DA MEMÓRIA DE CÁLCULO: 11,17
4.1.2 | 103324 | ALVENARIA DE VEDAÇÃO DE BLOCOS CERÂMICOS FURADOS NA VERTICAL DE 14X19X39 CM (ESPESSURA 14 CM) E ARGAMASSA DE ASSENTAMENTO COM PREPARO EM BETONEIRA. AF_12/2021 (M2) |  |  |  | 1009.97
|  |  | m2 | QTD
conforme planilha do orçamento de referência |  | m2 | 1009.97 | 1009.97
1009.97
TOTAL DA MEMÓRIA DE CÁLCULO: 1009,97
4.1.3 | CPU2535 | COBOGO DE CIMENTO (ELEMENTO VAZADO, CIRCULAR), 30 X 30 X 5CM, ASSENTADO COM ARGAMASSA DE CIMENTO E AREIA (m²) |  |  |  | 137.8
|  |  | m2 | QTD
conforme planilha do orçamento de referência |  | m2 | 137.8 | 137.8
137.8
TOTAL DA MEMÓRIA DE CÁLCULO: 137,80
4.1.4 | 93191 | VERGA MOLDADA IN LOCO COM UTILIZAÇÃO DE BLOCOS CANALETA, ESPESSURA DE *20* CM. AF_03/2024 (M) |  |  |  | 134.25
|  |  | m | QTD
conforme planilha do orçamento de referência |  | m | 134.25 | 134.25
134.25
TOTAL DA MEMÓRIA DE CÁLCULO: 134,25
4.1.5 | 93199 | CONTRAVERGA MOLDADA IN LOCO COM UTILIZAÇÃO DE BLOCOS CANALETA, ESPESSURA DE *20* CM. AF_03/2024 (M) |  |  |  | 86.3
|  |  | m | QTD
conforme planilha do orçamento de referência |  | m | 86.3 | 86.3
86.3
TOTAL DA MEMÓRIA DE CÁLCULO: 86,30
4.1.6 | 93200 | FIXAÇÃO (ENCUNHAMENTO) DE ALVENARIA DE VEDAÇÃO COM ARGAMASSA APLICADA COM BISNAGA. AF_03/2024 (M) |  |  |  | 541.95
|  |  | m | QTD
conforme planilha do orçamento de referência |  | m | 541.95 | 541.95
541.95
TOTAL DA MEMÓRIA DE CÁLCULO: 541,95
4.2. DRYWALL
4.2.1 | 96359 | PAREDE COM SISTEMA EM CHAPAS DE GESSO PARA DRYWALL, USO INTERNO, COM DUAS FACES SIMPLES E ESTRUTURA METÁLICA COM GUIAS SIMPLES PARA PAREDES COM ÁREA LÍQUIDA MAIOR OU IGUAL A 6 M2, COM VÃOS. AF_07/2023_PS (M2) |  |  |  | 50.01
|  |  | m2 | QTD
conforme planilha do orçamento de referência |  | m2 | 50.01 | 50.01
50.01
TOTAL DA MEMÓRIA DE CÁLCULO: 50,01
4.2.2 | CPU1942 | PAREDE COM SISTEMA EM CHAPAS DE GESSO RU PARA DRYWALL, USO INTERNO, COM DUAS FACES SIMPLES E ESTRUTURA METÁLICA COM GUIAS SIMPLES PARA PAREDES COM ÁREA LÍQUIDA MAIOR OU IGUAL A 6 M2, COM VÃOS. AF_07/2023_PS (m²) |  |  |  | 180.11
|  |  | m2 | QTD
conforme planilha do orçamento de referência |  | m2 | 180.11 | 180.11
180.11
TOTAL DA MEMÓRIA DE CÁLCULO: 180,11
4.2.3 | CPU2285 | PAREDE COM SISTEMA EM CHAPAS DE GESSO ST PARA DRYWALL COM ISOLAMENTO ACUSTICO, USO INTERNO, COM DUAS FACES SIMPLES E ESTRUTURA METÁLICA COM GUIAS SIMPLES PARA PAREDES COM ÁREA LÍQUIDA MAIOR OU IGUAL A 6 M2, COM VÃOS. (m²) |  |  |  | 114.28
|  |  | m2 | QTD
conforme planilha do orçamento de referência |  | m2 | 114.28 | 114.28
114.28
TOTAL DA MEMÓRIA DE CÁLCULO: 114,28
4.2.4 | CPU2286 | PAREDE COM SISTEMA EM CHAPAS DE GESSO RU PARA DRYWALL COM ISOLAMENTO ACUSTICO, USO INTERNO, COM DUAS FACES SIMPLES E ESTRUTURA METÁLICA COM GUIAS SIMPLES PARA PAREDES COM ÁREA LÍQUIDA MAIOR OU IGUAL A 6 M2, COM VÃOS. (m²) |  |  |  | 78.57
|  |  | m2 | QTD
conforme planilha do orçamento de referência |  | m2 | 78.57 | 78.57
78.57
TOTAL DA MEMÓRIA DE CÁLCULO: 78,57
4.3. DIVISÓRIAS
4.3.1 | 102257 | DIVISORIA SANITÁRIA, EM PAINEL DE GRANILITE, ESP = 3CM, ASSENTADO COM ARGAMASSA COLANTE AC III-E. AF_10/2025 (M2) |  |  |  | 0.4
|  |  | m2 | QTD
conforme planilha do orçamento de referência |  | m2 | 0.4 | 0.4
0.4
TOTAL DA MEMÓRIA DE CÁLCULO: 0,40
4.3.2 | CPU3162 | DIVISORIA NAVAL (PAINEL COM VIDRO), E=40MM, COM PERFIS EM AÇO - FORNECIMENTO E APLICAÇÃO (m²) |  |  |  | 13.96
|  |  | m2 | QTD
conforme planilha do orçamento de referência |  | m2 | 13.96 | 13.96
13.96
TOTAL DA MEMÓRIA DE CÁLCULO: 13,96
4.3.3 | CPU3163 | LAMBRI CHAPA ALUMINIO ANODIZADO EM PAREDES (m²) |  |  |  | 1.58
|  |  | m2 | QTD
conforme planilha do orçamento de referência |  | m2 | 1.58 | 1.58
1.58
TOTAL DA MEMÓRIA DE CÁLCULO: 1,58
5. COBERTURA
5.1. ESTRUTURA
5.1.1 | CPU2898 | ESTRUTURA METÁLICA COM LIGAÇÕES PARAFUSADAS, INCLUSOS PERFIS METÁLICOS, CHAPAS METÁLICAS, MÃO DE OBRA E TRANSPORTE COM GUINDASTE - FORNECIMENTO E INSTALAÇÃO. (KG) |  |  |  | 1345
|  |  | kg | QTD
conforme planilha do orçamento de referência |  | kg | 1345 | 1345
1345
TOTAL DA MEMÓRIA DE CÁLCULO: 1345,00
5.1.2 | 100383 | FABRICAÇÃO E INSTALAÇÃO DE PONTALETES DE MADEIRA NÃO APARELHADA PARA TELHADOS COM ATÉ 2 ÁGUAS E COM TELHA ONDULADA DE FIBROCIMENTO, ALUMÍNIO OU PLÁSTICA EM EDIFÍCIO RESIDENCIAL DE MÚLTIPLOS PAVIMENTOS, INCLUSO TRANSPORTE VERTICAL. AF_10/2025 (M2) |  |  |  | 459.5
|  |  | m2 | QTD
conforme planilha do orçamento de referência |  | m2 | 459.5 | 459.5
459.5
TOTAL DA MEMÓRIA DE CÁLCULO: 459,50
5.1.3 | 92543 | TRAMA DE MADEIRA COMPOSTA POR TERÇAS PARA TELHADOS DE ATÉ 2 ÁGUAS PARA TELHA ONDULADA DE FIBROCIMENTO, METÁLICA, PLÁSTICA OU TERMOACÚSTICA, INCLUSO TRANSPORTE VERTICAL. AF_10/2025 (M2) |  |  |  | 459.5
|  |  | m2 | QTD
conforme planilha do orçamento de referência |  | m2 | 459.5 | 459.5
459.5
TOTAL DA MEMÓRIA DE CÁLCULO: 459,50
5.2. TELHAMENTO
5.2.1 | 94207 | TELHAMENTO COM TELHA ONDULADA DE FIBROCIMENTO E = 6 MM, COM RECOBRIMENTO LATERAL DE 1/4 DE ONDA PARA TELHADO COM INCLINAÇÃO MAIOR QUE 10°, COM ATÉ 2 ÁGUAS, INCLUSO IÇAMENTO. AF_07/2019 (M2) |  |  |  | 549.5
|  |  | m2 | QTD
conforme planilha do orçamento de referência |  | m2 | 549.5 | 549.5
549.5
TOTAL DA MEMÓRIA DE CÁLCULO: 549,50
5.2.2 | CPU3093 | COBERTURA EM CHAPA POLICARBONATO ALVEOLAR 10MM (m²) |  |  |  | 34.41
|  |  | m2 | QTD
conforme planilha do orçamento de referência |  | m2 | 34.41 | 34.41
34.41
TOTAL DA MEMÓRIA DE CÁLCULO: 34,41
5.3. COMPLEMENTOS
5.3.1 | 94229 | CALHA EM CHAPA DE AÇO GALVANIZADO NÚMERO 24, DESENVOLVIMENTO DE 100 CM, INCLUSO TRANSPORTE VERTICAL. AF_07/2019 (M) |  |  |  | 90.1
|  |  | m | QTD
conforme planilha do orçamento de referência |  | m | 90.1 | 90.1
90.1
TOTAL DA MEMÓRIA DE CÁLCULO: 90,10
5.3.2 | 94231 | RUFO EM CHAPA DE AÇO GALVANIZADO NÚMERO 24, CORTE DE 25 CM, INCLUSO TRANSPORTE VERTICAL. AF_07/2019 (M) |  |  |  | 76.68
|  |  | m | QTD
conforme planilha do orçamento de referência |  | m | 76.68 | 76.68
76.68
TOTAL DA MEMÓRIA DE CÁLCULO: 76,68
5.3.3 | 94451 | CUMEEIRA PARA TELHA DE FIBROCIMENTO ESTRUTURAL E = 6 MM, INCLUSO ACESSÓRIOS DE FIXAÇÃO E IÇAMENTO. AF_07/2019 (M) |  |  |  | 33.4
|  |  | m | QTD
conforme planilha do orçamento de referência |  | m | 33.4 | 33.4
33.4
TOTAL DA MEMÓRIA DE CÁLCULO: 33,40
6. IMPERMEABILIZAÇÃO
6.1 | 98556 | IMPERMEABILIZAÇÃO DE SUPERFÍCIE COM ARGAMASSA POLIMÉRICA / MEMBRANA ACRÍLICA, 4 DEMÃOS, REFORÇADA COM VÉU DE POLIÉSTER (MAV). AF_09/2023 (M2) |  |  |  | 158.86
|  |  | m2 | QTD
conforme planilha do orçamento de referência |  | m2 | 158.86 | 158.86
158.86
TOTAL DA MEMÓRIA DE CÁLCULO: 158,86
6.2 | 98555 | IMPERMEABILIZAÇÃO DE SUPERFÍCIE COM ARGAMASSA POLIMÉRICA / MEMBRANA ACRÍLICA, 3 DEMÃOS. AF_09/2023 (M2) |  |  |  | 135.65
|  |  | m2 | QTD
conforme planilha do orçamento de referência |  | m2 | 135.65 | 135.65
135.65
TOTAL DA MEMÓRIA DE CÁLCULO: 135,65
7. ESQUADRIAS
7.1. ESQUADRIAS DE MADEIRA
7.1.1. PORTAS DE MADEIRA
7.1.1.1 | 90844 | KIT DE PORTA DE MADEIRA PARA PINTURA, SEMI-OCA (LEVE OU MÉDIA), PADRÃO MÉDIO, 90X210CM, ESPESSURA DE 3,5CM, ITENS INCLUSOS: DOBRADIÇAS, MONTAGEM E INSTALAÇÃO DO BATENTE, FECHADURA COM EXECUÇÃO DO FURO - FORNECIMENTO E INSTALAÇÃO. AF_10/2025 (UN) |  |  |  | 13
|  |  | un | QTD
conforme planilha do orçamento de referência |  | un | 13 | 13
13
TOTAL DA MEMÓRIA DE CÁLCULO: 13,00
7.1.1.2 | 90843 | KIT DE PORTA DE MADEIRA PARA PINTURA, SEMI-OCA (LEVE OU MÉDIA), PADRÃO MÉDIO, 80X210CM, ESPESSURA DE 3,5CM, ITENS INCLUSOS: DOBRADIÇAS, MONTAGEM E INSTALAÇÃO DO BATENTE, FECHADURA COM EXECUÇÃO DO FURO - FORNECIMENTO E INSTALAÇÃO. AF_10/2025 (UN) |  |  |  | 12
|  |  | un | QTD
conforme planilha do orçamento de referência |  | un | 12 | 12
12
TOTAL DA MEMÓRIA DE CÁLCULO: 12,00
7.1.1.3 | CPU3139 | PORTA COMPLETA MADEIRA 1 FL.1,20x2,10M (UN) |  |  |  | 1
|  |  | un | QTD
conforme planilha do orçamento de referência |  | un | 1 | 1
1
TOTAL DA MEMÓRIA DE CÁLCULO: 1,00
7.1.1.4 | CPU3140 | PORTA LISA DE CORRER SUSPENSA EM MADEIRA COM BATENTE (m²) |  |  |  | 17.96
|  |  | m2 | QTD
conforme planilha do orçamento de referência |  | m2 | 17.96 | 17.96
17.96
TOTAL DA MEMÓRIA DE CÁLCULO: 17,96
7.1.1.5 | CPU3141 | PORTA COMPLETA MADEIRA 2 FL.1,60x2,10m LISA FER.VAI-E-VEM (UN) |  |  |  | 2
|  |  | un | QTD
conforme planilha do orçamento de referência |  | un | 2 | 2
2
TOTAL DA MEMÓRIA DE CÁLCULO: 2,00
7.2. ESQUADRIAS DE ALUMÍNIO
7.2.1. PORTAS DE ALUMÍNIO
7.2.1.1 | 91338 | PORTA DE ALUMÍNIO DE ABRIR COM LAMBRI, COM GUARNIÇÃO, FIXAÇÃO COM PARAFUSOS - FORNECIMENTO E INSTALAÇÃO. AF_12/2019 (M2) |  |  |  | 14.07
|  |  | m2 | QTD
conforme planilha do orçamento de referência |  | m2 | 14.07 | 14.07
14.07
TOTAL DA MEMÓRIA DE CÁLCULO: 14,07
7.2.1.2 | CPU2537 | PORTA VENEZIANA DE ABRIR EM ALUMÍNIO, SOB MEDIDA (m²) |  |  |  | 6.93
|  |  | m2 | QTD
conforme planilha do orçamento de referência |  | m2 | 6.93 | 6.93
6.93
TOTAL DA MEMÓRIA DE CÁLCULO: 6,93
7.2.1.3 | CPU2686 | PORTA DE ALUMÍNIO ANODIZADO COM VIDRO, 3 FOLHAS, ABERTURA DE CORRER (m²) |  |  |  | 17.96
|  |  | m2 | QTD
conforme planilha do orçamento de referência |  | m2 | 17.96 | 17.96
17.96
TOTAL DA MEMÓRIA DE CÁLCULO: 17,96
7.2.1.4 | CPU2538 | PORTA DE ABRIR EM TELA ONDULADA DE AÇO GALVANIZADO, COMPLETA (m²) |  |  |  | 8.08
|  |  | m2 | QTD
conforme planilha do orçamento de referência |  | m2 | 8.08 | 8.08
8.08
TOTAL DA MEMÓRIA DE CÁLCULO: 8,08
7.2.1.5 | CPU2541 | PORTA ALUMINIO ANODIZADO NATURAL 1 FOLHA DE ABRIR (m²) |  |  |  | 2.52
|  |  | m2 | QTD
conforme planilha do orçamento de referência |  | m2 | 2.52 | 2.52
2.52
TOTAL DA MEMÓRIA DE CÁLCULO: 2,52
7.2.1.6 | CPU3164 | PORTÃO/PORTA EM ALUMÍNIO COR N/B/P, DE ABRIR, 02 FLS, VAZADO, EM TUBO QUADRADO 3"X1.1/2" HORIZONTAIS E ENGRADADO E 1.1/2"X1.1/2" VERTICAIS, COM ESPAÇAMENTO DE 12CM. (m²) |  |  |  | 9.8
|  |  | m2 | QTD
conforme planilha do orçamento de referência |  | m2 | 9.8 | 9.8
9.8
TOTAL DA MEMÓRIA DE CÁLCULO: 9,80
7.2.2. JANELAS DE ALUMÍNIO
7.2.2.1 | 94569 | JANELA DE ALUMÍNIO TIPO MAXIM-AR, BATENTE/ REQUADRO 3 A 14 CM, VIDRO INCLUSO, FIXAÇÃO COM PARAFUSO, SEM GUARNIÇÃO/ ALIZAR, DIMENSÕES 60X80 (A X L) CM, SEM ACABAMENTO, VEDAÇÃO COM SILICONE, EXCLUSIVE CONTRAMARCO - FORNECIMENTO E INSTALAÇÃO. AF_11/2024 (M2) |  |  |  | 28.52
|  |  | m2 | QTD
conforme planilha do orçamento de referência |  | m2 | 28.52 | 28.52
28.52
TOTAL DA MEMÓRIA DE CÁLCULO: 28,52
7.2.2.2 | 94573 | JANELA DE ALUMÍNIO DE CORRER COM 4 FOLHAS PARA VIDROS (VIDROS INCLUSOS), COM BANDEIRA, BATENTE/ REQUADRO 6 A 14 CM, ACABAMENTO COM ACETATO OU BRILHANTE, FIXAÇÃO COM PARAFUSO, SEM GUARNIÇÃO/ ALIZAR, DIMENSÕES 150X120 CM, VEDAÇÃO COM SILICONE, EXCLUSIVE CONTRAMARCO - FORNECIMENTO E INSTALAÇÃO. AF_11/2024 (M2) |  |  |  | 39.93
|  |  | m2 | QTD
conforme planilha do orçamento de referência |  | m2 | 39.93 | 39.93
39.93
TOTAL DA MEMÓRIA DE CÁLCULO: 39,93
7.2.2.3 | 94570 | JANELA DE ALUMÍNIO DE CORRER COM 2 FOLHAS PARA VIDROS (VIDROS INCLUSOS), BATENTE/ REQUADRO 6 A 14 CM, ACABAMENTO COM ACETATO OU BRILHANTE, FIXAÇÃO COM PARAFUSO, SEM GUARNIÇÃO/ ALIZAR, DIMENSÕES 100X120 CM, VEDAÇÃO COM SILICONE, EXCLUSIVE CONTRAMARCO - FORNECIMENTO E INSTALAÇÃO. AF_11/2024 (M2) |  |  |  | 4.32
|  |  | m2 | QTD
conforme planilha do orçamento de referência |  | m2 | 4.32 | 4.32
4.32
TOTAL DA MEMÓRIA DE CÁLCULO: 4,32
7.3. ESQUADRIAS METÁLICAS
7.3.1. PORTAS METÁLICAS
7.3.1.1 | CPU2544 | PORTA CORTA FOGO, DE ABRIR, 02 FOLHAS, EM CHAPA DE AÇO GALVANIZADO Nº24, BATENTE EM CHAPA Nº18, CLASSE 90, ISOLANTE EM MANTA CERÂMICA INCOMBUSTÍVEL E=5CM,DOBRADIÇAS TIPO HELICOIDAL EM AÇO 1010/1020, E FECHADURA REVERSÍVEL SEM CHAVE (m²) |  |  |  | 3.15
|  |  | m2 | QTD
conforme planilha do orçamento de referência |  | m2 | 3.15 | 3.15
3.15
TOTAL DA MEMÓRIA DE CÁLCULO: 3,15
7.4. ACESSÓRIOS
7.4.1 | CPU2545 | PUXADOR DUPLO EM AÇO INOXIDÁVEL, PARA PORTA DE MADEIRA, ALUMÍNIO OU VIDRO, DE 350 MM (UN) |  |  |  | 9
|  |  | un | QTD
conforme planilha do orçamento de referência |  | un | 9 | 9
9
TOTAL DA MEMÓRIA DE CÁLCULO: 9,00
7.4.2 | CPU2546 | BARRA DE APOIO, RETA, FIXA, EM AÇO INOX, L=40CM, D=1 1/4", JACKWAL OU SIMILAR (UN) |  |  |  | 6
|  |  | un | QTD
conforme planilha do orçamento de referência |  | un | 6 | 6
6
TOTAL DA MEMÓRIA DE CÁLCULO: 6,00
7.4.3 | CPU2547 | ALIZAR ALUMINIO PINTURA ELETROSTATICA BRANCA (M) |  |  |  | 271.54
|  |  | m | QTD
conforme planilha do orçamento de referência |  | m | 271.54 | 271.54
271.54
TOTAL DA MEMÓRIA DE CÁLCULO: 271,54
7.4.4 | CPU2548 | MOLA AEREA COM CALHA/BRACO DESLIZANTE (UN) |  |  |  | 4
|  |  | un | QTD
conforme planilha do orçamento de referência |  | un | 4 | 4
4
TOTAL DA MEMÓRIA DE CÁLCULO: 4,00
7.4.5 | CPU2549 | FECHADURA COM MAÇANETA TIPO ALAVANCA EM AÇO INOXIDÁVEL, PARA PORTA EXTERNA (UN) |  |  |  | 26
|  |  | un | QTD
conforme planilha do orçamento de referência |  | un | 26 | 26
26
TOTAL DA MEMÓRIA DE CÁLCULO: 26,00
7.4.6 | 100709 | DOBRADIÇA EM AÇO/FERRO, 3" X 21/2", E=1,9 A 2MM, SEN ANEL, CROMADO OU ZINCADO, TAMPA BOLA, COM PARAFUSOS. AF_10/2025 (UN) |  |  |  | 46
|  |  | un | QTD
conforme planilha do orçamento de referência |  | un | 46 | 46
46
TOTAL DA MEMÓRIA DE CÁLCULO: 46,00
7.4.7 | CPU2550 | GUICHE COM REQUADRO EM MADEIRA DE LEI - VASADO (m²) |  |  |  | 0.45
|  |  | m2 | QTD
conforme planilha do orçamento de referência |  | m2 | 0.45 | 0.45
0.45
TOTAL DA MEMÓRIA DE CÁLCULO: 0,45
8. REVESTIMENTO DE PAREDE
8.1. REVESTIMENTO ARGAMASSADO
8.1.1 | 87905 | CHAPISCO APLICADO EM ALVENARIA (COM PRESENÇA DE VÃOS) E ESTRUTURAS DE CONCRETO DE FACHADA, COM COLHER DE PEDREIRO. ARGAMASSA TRAÇO 1:3 COM PREPARO EM BETONEIRA 400L. AF_10/2022 (M2) |  |  |  | 2042.32
|  |  | m2 | QTD
conforme planilha do orçamento de referência |  | m2 | 2042.32 | 2042.32
2042.32
TOTAL DA MEMÓRIA DE CÁLCULO: 2042,32
8.1.2 | 104958 | MASSA ÚNICA, EM ARGAMASSA TRAÇO 1:2:8 PREPARO MECÂNICO, APLICADA MANUALMENTE EM PAREDES INTERNAS DE AMBIENTES COM ÁREA MAIOR QUE 10M², E = 10MM, COM TALISCAS. AF_03/2024 (M2) |  |  |  | 1957.38
|  |  | m2 | QTD
conforme planilha do orçamento de referência |  | m2 | 1957.38 | 1957.38
1957.38
TOTAL DA MEMÓRIA DE CÁLCULO: 1957,38
8.1.3 | 87553 | EMBOÇO, EM ARGAMASSA TRAÇO 1:2:8, PREPARO MECÂNICO, APLICADO MANUALMENTE EM PAREDES INTERNAS DE AMBIENTES COM ÁREA MAIOR QUE 10M², E = 10MM, COM TALISCAS. AF_03/2024 (M2) |  |  |  | 84.9
|  |  | m2 | QTD
conforme planilha do orçamento de referência |  | m2 | 84.9 | 84.9
84.9
TOTAL DA MEMÓRIA DE CÁLCULO: 84,90
8.2. REVESTIMENTO CERÂMICO
8.2.1 | 104611 | REVESTIMENTO CERÂMICO PARA PAREDES INTERNAS COM PLACAS TIPO ESMALTADA DE DIMENSÕES 60X60 CM APLICADAS NA ALTURA INTEIRA DAS PAREDES. AF_02/2023_PE (M2) |  |  |  | 211.41
|  |  | m2 | QTD
conforme planilha do orçamento de referência |  | m2 | 211.41 | 211.41
211.41
TOTAL DA MEMÓRIA DE CÁLCULO: 211,41
9. REVESTIMENTO DE PISO INTERNO
9.1. REVESTIMENTO ARGAMASSADO
9.1.1 | 94995 | EXECUÇÃO DE PASSEIO (CALÇADA) OU PISO DE CONCRETO COM CONCRETO MOLDADO IN LOCO, USINADO, ACABAMENTO CONVENCIONAL, ESPESSURA 8 CM, ARMADO. AF_08/2022 (M2) |  |  |  | 434.27
|  |  | m2 | QTD
conforme planilha do orçamento de referência |  | m2 | 434.27 | 434.27
434.27
TOTAL DA MEMÓRIA DE CÁLCULO: 434,27
9.1.2 | CPU2552 | REGULARIZAÇÃO DE BASE PARA REVEST. DE PISOS COM ARG. TRAÇO T4, ESP. MÉDIA = 2,5CM (m²) |  |  |  | 434.27
|  |  | m2 | QTD
conforme planilha do orçamento de referência |  | m2 | 434.27 | 434.27
434.27
TOTAL DA MEMÓRIA DE CÁLCULO: 434,27
9.2. GRANILITE
9.2.1 | CPU2553 | PISO ALTA RESISTENCIA, COLORIDO, E=10MM, APLICADO COM JUNTAS, POLIDO ATÉ O ESMERIL 400 E ENCERADO (m²) |  |  |  | 366.29
|  |  | m2 | QTD
conforme planilha do orçamento de referência |  | m2 | 366.29 | 366.29
366.29
TOTAL DA MEMÓRIA DE CÁLCULO: 366,29
9.2.2 | CPU2554 | PISO ALTA RESISTÊNCIA OU INDUSTRIAL DE 12 MM, COMUM, COR CINZA, COM JUNTAS PLÁSTICAS, SEM POLIMENTO, ECCLUSIVE ARGAMASSA DE REGULARIZAÇÃO, APLICADO (m²) |  |  |  | 67.98
|  |  | m2 | QTD
conforme planilha do orçamento de referência |  | m2 | 67.98 | 67.98
67.98
TOTAL DA MEMÓRIA DE CÁLCULO: 67,98
9.3. RODAPÉ
9.3.1 | CPU2555 | RODAPÉ ALTA RESISTÊNCIA, H = 10 CM, MEIA-CANA (M) |  |  |  | 371.25
|  |  | m | QTD
conforme planilha do orçamento de referência |  | m | 371.25 | 371.25
371.25
TOTAL DA MEMÓRIA DE CÁLCULO: 371,25
10. REVESTIMENTO DE PISO EXTERNO
10.1. REVESTIMENTO ARGAMASSADO
10.1.1 | 94991 | EXECUÇÃO DE PASSEIO (CALÇADA) OU PISO DE CONCRETO COM CONCRETO MOLDADO IN LOCO, USINADO C20, ACABAMENTO CONVENCIONAL, NÃO ARMADO. AF_08/2022 (M3) |  |  |  | 57.9
|  |  | m3 | QTD
conforme planilha do orçamento de referência |  | m3 | 57.9 | 57.9
57.9
TOTAL DA MEMÓRIA DE CÁLCULO: 57,90
11. REVESTIMENTO DE TETO
11.1. FORRO
11.1.1 | 96114 | FORRO EM DRYWALL, PARA AMBIENTES COMERCIAIS, INCLUSIVE ESTRUTURA BIRECIONAL DE FIXAÇÃO. AF_08/2023_PS (M2) |  |  |  | 528.81
|  |  | m2 | QTD
conforme planilha do orçamento de referência |  | m2 | 528.81 | 528.81
528.81
TOTAL DA MEMÓRIA DE CÁLCULO: 528,81
12. PINTURA
12.1. PAREDES
12.1.1 | 88485 | FUNDO SELADOR ACRÍLICO, APLICAÇÃO MANUAL EM PAREDE, UMA DEMÃO. AF_04/2023 (M2) |  |  |  | 715.44
|  |  | m2 | QTD
conforme planilha do orçamento de referência |  | m2 | 715.44 | 715.44
715.44
TOTAL DA MEMÓRIA DE CÁLCULO: 715,44
12.1.2 | 88495 | EMASSAMENTO COM MASSA LÁTEX, APLICAÇÃO EM PAREDE, UMA DEMÃO, LIXAMENTO MANUAL. AF_04/2023 (M2) |  |  |  | 1349.77
|  |  | m2 | QTD
conforme planilha do orçamento de referência |  | m2 | 1349.77 | 1349.77
1349.77
TOTAL DA MEMÓRIA DE CÁLCULO: 1349,77
12.1.3 | 96130 | APLICAÇÃO MANUAL DE MASSA ACRÍLICA EM PAREDES EXTERNAS DE CASAS, UMA DEMÃO. AF_03/2024 (M2) |  |  |  | 715.44
|  |  | m2 | QTD
conforme planilha do orçamento de referência |  | m2 | 715.44 | 715.44
715.44
TOTAL DA MEMÓRIA DE CÁLCULO: 715,44
12.1.4 | 104641 | PINTURA LÁTEX ACRÍLICA ECONÔMICA, APLICAÇÃO MANUAL EM PAREDES, DUAS DEMÃOS. AF_04/2023 (M2) |  |  |  | 1349.77
|  |  | m2 | QTD
conforme planilha do orçamento de referência |  | m2 | 1349.77 | 1349.77
1349.77
TOTAL DA MEMÓRIA DE CÁLCULO: 1349,77
12.1.5 | 95305 | TEXTURA ACRÍLICA, APLICAÇÃO MANUAL EM PAREDE, UMA DEMÃO. AF_04/2023 (M2) |  |  |  | 1021.14
|  |  | m2 | QTD
conforme planilha do orçamento de referência |  | m2 | 1021.14 | 1021.14
1021.14
TOTAL DA MEMÓRIA DE CÁLCULO: 1021,14
12.2. TETO
12.2.1 | 88494 | EMASSAMENTO COM MASSA LÁTEX, APLICAÇÃO EM TETO, UMA DEMÃO, LIXAMENTO MANUAL. AF_04/2023 (M2) |  |  |  | 528.81
|  |  | m2 | QTD
conforme planilha do orçamento de referência |  | m2 | 528.81 | 528.81
528.81
TOTAL DA MEMÓRIA DE CÁLCULO: 528,81
12.2.2 | 104639 | PINTURA LÁTEX ACRÍLICA ECONÔMICA, APLICAÇÃO MANUAL EM TETO, DUAS DEMÃOS. AF_04/2023 (M2) |  |  |  | 528.81
|  |  | m2 | QTD
conforme planilha do orçamento de referência |  | m2 | 528.81 | 528.81
528.81
TOTAL DA MEMÓRIA DE CÁLCULO: 528,81
12.3. ESQUADRIAS
12.3.1 | 102197 | PINTURA FUNDO NIVELADOR ALQUÍDICO BRANCO EM MADEIRA. AF_01/2021 (M2) |  |  |  | 61.69
|  |  | m2 | QTD
conforme planilha do orçamento de referência |  | m2 | 61.69 | 61.69
61.69
TOTAL DA MEMÓRIA DE CÁLCULO: 61,69
12.3.2 | 102219 | PINTURA TINTA DE ACABAMENTO (PIGMENTADA) ESMALTE SINTÉTICO ACETINADO EM MADEIRA, 2 DEMÃOS. AF_01/2021 (M2) |  |  |  | 61.69
|  |  | m2 | QTD
conforme planilha do orçamento de referência |  | m2 | 61.69 | 61.69
61.69
TOTAL DA MEMÓRIA DE CÁLCULO: 61,69
13. MARMORARIA
13.1 | CPU2556 | TAMPO/BANCADA EM GRANITO BRANCO SIENA, E=2CM (m²) |  |  |  | 19.8
|  |  | m2 | QTD
conforme planilha do orçamento de referência |  | m2 | 19.8 | 19.8
19.8
TOTAL DA MEMÓRIA DE CÁLCULO: 19,80
14. LOUÇAS, METAIS E ACESSÓRIOS
14.1. EQUIPAMENTOS
14.1.1 | 100860 | CHUVEIRO ELÉTRICO COMUM CORPO PLÁSTICO, TIPO DUCHA - FORNECIMENTO E INSTALAÇÃO. AF_01/2020 (UN) |  |  |  | 3
|  |  | un | QTD
conforme planilha do orçamento de referência |  | un | 3 | 3
3
TOTAL DA MEMÓRIA DE CÁLCULO: 3,00
14.2. LOUÇAS
14.2.1 | 86932 | VASO SANITÁRIO SIFONADO COM CAIXA ACOPLADA LOUÇA BRANCA - PADRÃO MÉDIO, INCLUSO ENGATE FLEXÍVEL EM METAL CROMADO, 1/2 X 40CM - FORNECIMENTO E INSTALAÇÃO. AF_01/2020 (UN) |  |  |  | 7
|  |  | un | QTD
conforme planilha do orçamento de referência |  | un | 7 | 7
7
TOTAL DA MEMÓRIA DE CÁLCULO: 7,00
14.2.2 | CPU2897 | BACIA SIFONADA COM CAIXA DE DESCARGA ACOPLADA E TAMPA - INFANTIL (UN) |  |  |  | 1
|  |  | un | QTD
conforme planilha do orçamento de referência |  | un | 1 | 1
1
TOTAL DA MEMÓRIA DE CÁLCULO: 1,00
14.2.3 | 86939 | LAVATÓRIO LOUÇA BRANCA COM COLUNA, *44 X 35,5* CM, PADRÃO POPULAR, INCLUSO SIFÃO FLEXÍVEL EM PVC, VÁLVULA E ENGATE FLEXÍVEL 30CM EM PLÁSTICO E COM TORNEIRA CROMADA PADRÃO POPULAR - FORNECIMENTO E INSTALAÇÃO. AF_01/2020 (UN) |  |  |  | 15
|  |  | un | QTD
conforme planilha do orçamento de referência |  | un | 15 | 15
15
TOTAL DA MEMÓRIA DE CÁLCULO: 15,00
14.2.4 | 86919 | TANQUE DE LOUÇA BRANCA COM COLUNA, 30L OU EQUIVALENTE, INCLUSO SIFÃO FLEXÍVEL EM PVC, VÁLVULA METÁLICA E TORNEIRA DE METAL CROMADO PADRÃO MÉDIO - FORNECIMENTO E INSTALAÇÃO. AF_01/2020 (UN) |  |  |  | 1
|  |  | un | QTD
conforme planilha do orçamento de referência |  | un | 1 | 1
1
TOTAL DA MEMÓRIA DE CÁLCULO: 1,00
14.2.5 | CPU2557 | LAVATÓRIO DE CANTO REF. L101 DECA OU EQUIVALENTE, INCLUSIVE VÁLVULA, SIFÃO E ENGATES CROMADOS, EXCLUSIVE TORNEIRA (UN) |  |  |  | 1
|  |  | un | QTD
conforme planilha do orçamento de referência |  | un | 1 | 1
1
TOTAL DA MEMÓRIA DE CÁLCULO: 1,00
14.2.6 | 86901 | CUBA DE EMBUTIR OVAL EM LOUÇA BRANCA, 35 X 50CM OU EQUIVALENTE - FORNECIMENTO E INSTALAÇÃO. AF_01/2020 (UN) |  |  |  | 3
|  |  | un | QTD
conforme planilha do orçamento de referência |  | un | 3 | 3
3
TOTAL DA MEMÓRIA DE CÁLCULO: 3,00
14.2.7 | CPU3142 | CUBA DE LOUÇA DE EMBUTIR REDONDA (UN) |  |  |  | 8
|  |  | un | QTD
conforme planilha do orçamento de referência |  | un | 8 | 8
8
TOTAL DA MEMÓRIA DE CÁLCULO: 8,00
14.3. METAIS E ACESSÓRIOS
14.3.1 | CPU2558 | TAMPO/BANCADA EM CONCRETO ARMADO, REVESTIDO EM AÇO INOXIDÁVEL FOSCO POLIDO (m²) |  |  |  | 7.14
|  |  | m2 | QTD
conforme planilha do orçamento de referência |  | m2 | 7.14 | 7.14
7.14
TOTAL DA MEMÓRIA DE CÁLCULO: 7,14
14.3.2 | CPU2559 | FUNIL EXPURGO HOSPITALAR DE AÇO INOX 304 290X300MM E= 0,8MM SEM MESA PARA EMBUTIR - MIRNOX OU SIMILAR (UN) |  |  |  | 1
|  |  | un | QTD
conforme planilha do orçamento de referência |  | un | 1 | 1
1
TOTAL DA MEMÓRIA DE CÁLCULO: 1,00
14.3.3 | 86900 | CUBA DE EMBUTIR RETANGULAR DE AÇO INOXIDÁVEL, 46 X 30 X 12 CM - FORNECIMENTO E INSTALAÇÃO. AF_01/2020 (UN) |  |  |  | 8
|  |  | un | QTD
conforme planilha do orçamento de referência |  | un | 8 | 8
8
TOTAL DA MEMÓRIA DE CÁLCULO: 8,00
14.3.4 | 86913 | TORNEIRA CROMADA 1/2" OU 3/4" PARA TANQUE, PADRÃO POPULAR - FORNECIMENTO E INSTALAÇÃO. AF_01/2020 (UN) |  |  |  | 5
|  |  | un | QTD
conforme planilha do orçamento de referência |  | un | 5 | 5
5
TOTAL DA MEMÓRIA DE CÁLCULO: 5,00
14.3.5 | CPU2560 | TORNEIRA CLÍNICA COM VOLANTE TIPO ALAVANCA (UN) |  |  |  | 2
|  |  | un | QTD
conforme planilha do orçamento de referência |  | un | 2 | 2
2
TOTAL DA MEMÓRIA DE CÁLCULO: 2,00
14.3.6 | CPU2561 | TORNEIRA MISTURADOR CLÍNICA DE MESA COM AREJADOR ARTICULADO, ACIONAMENTO COTOVELO (UN) |  |  |  | 8
|  |  | un | QTD
conforme planilha do orçamento de referência |  | un | 8 | 8
8
TOTAL DA MEMÓRIA DE CÁLCULO: 8,00
14.3.7 | CPU2562 | TORNEIRA DE MESA COM FECHAMENTO AUTOMÁTICO, LINHA DECAMATIC ECO, REF.1173.C, DECA OU SIMILAR (UN) |  |  |  | 27
|  |  | un | QTD
conforme planilha do orçamento de referência |  | un | 27 | 27
27
TOTAL DA MEMÓRIA DE CÁLCULO: 27,00
14.3.8 | CPU2563 | DUCHA HIGIÊNICA COM REGISTRO, LINHA DREAM, REF. 1984.C87.ACT.CR, DA DECA OU SIMILAR (UN) |  |  |  | 7
|  |  | un | QTD
conforme planilha do orçamento de referência |  | un | 7 | 7
7
TOTAL DA MEMÓRIA DE CÁLCULO: 7,00
14.3.9 | CPU3143 | BARRA DE APOIO, RETA, FIXA, EM AÇO INOX, L=80CM, D=1 1/4", JACKWAL OU SIMILAR (UN) |  |  |  | 10
|  |  | un | QTD
conforme planilha do orçamento de referência |  | un | 10 | 10
10
TOTAL DA MEMÓRIA DE CÁLCULO: 10,00
14.3.10 | CPU2546 | BARRA DE APOIO, RETA, FIXA, EM AÇO INOX, L=40CM, D=1 1/4", JACKWAL OU SIMILAR (UN) |  |  |  | 10
|  |  | un | QTD
conforme planilha do orçamento de referência |  | un | 10 | 10
10
TOTAL DA MEMÓRIA DE CÁLCULO: 10,00
14.3.11 | 100867 | BARRA DE APOIO RETA, EM ACO INOX POLIDO, COMPRIMENTO 70 CM, FIXADA NA PAREDE - FORNECIMENTO E INSTALAÇÃO. AF_01/2020 (UN) |  |  |  | 5
|  |  | un | QTD
conforme planilha do orçamento de referência |  | un | 5 | 5
5
TOTAL DA MEMÓRIA DE CÁLCULO: 5,00
14.3.12 | CPU3165 | BARRA DE APOIO RETA EM AÇO INOX 304 P/ PORTADORES DE NECESSIDADES ESPECIAIS (NBR 9050), LARGURA 60 CM (UN) |  |  |  | 1
|  |  | un | QTD
conforme planilha do orçamento de referência |  | un | 1 | 1
1
TOTAL DA MEMÓRIA DE CÁLCULO: 1,00
14.3.13 | 100875 | BANCO ARTICULADO, EM ACO INOX, PARA PCD, FIXADO NA PAREDE - FORNECIMENTO E INSTALAÇÃO. AF_01/2020 (UN) |  |  |  | 1
|  |  | un | QTD
conforme planilha do orçamento de referência |  | un | 1 | 1
1
TOTAL DA MEMÓRIA DE CÁLCULO: 1,00
14.3.14 | CPU2105 | RALO SECO PVC QUADRADO 15x15 COM GRELHA (UN) |  |  |  | 21
|  |  | un | QTD
conforme planilha do orçamento de referência |  | un | 21 | 21
21
TOTAL DA MEMÓRIA DE CÁLCULO: 21,00
14.3.15 | CPU3144 | ESTACAO DE CHAMADA DE LEITO,COM INTERRUPTOR DE EMBUTIR COM COMANDOS DE CHAMADAS,EMERGENCIA E PRESENCA,FIXADA SOBRE CAIXA 4"X4" EMBUTIDA NA PAREDE.FORNECIMENTO E COLOCACAO (UN) |  |  |  | 6
|  |  | un | QTD
conforme planilha do orçamento de referência |  | un | 6 | 6
6
TOTAL DA MEMÓRIA DE CÁLCULO: 6,00
15. INSTALAÇÕES HIDROSSANITÁRIAS
15.1. HIDRÁULICA
15.1.1 | CPU2565 | ACOPLAMENTO RANHURADO EM FERRO FUNDIDO DN 60,3mm 2"" (UN) |  |  |  | 1
|  |  | un | QTD
conforme planilha do orçamento de referência |  | un | 1 | 1
1
TOTAL DA MEMÓRIA DE CÁLCULO: 1,00
15.1.2 | 103039 | REGISTRO DE ESFERA, PVC, ROSCÁVEL, COM VOLANTE, 1 1/2" - FORNECIMENTO E INSTALAÇÃO. AF_08/2021 (UN) |  |  |  | 1
|  |  | un | QTD
conforme planilha do orçamento de referência |  | un | 1 | 1
1
TOTAL DA MEMÓRIA DE CÁLCULO: 1,00
15.1.3 | 94681 | CURVA 90 GRAUS, PVC, SOLDÁVEL, DN 60 MM, INSTALADO EM RESERVAÇÃO PREDIAL DE ÁGUA - FORNECIMENTO E INSTALAÇÃO. AF_04/2024 (UN) |  |  |  | 1
|  |  | un | QTD
conforme planilha do orçamento de referência |  | un | 1 | 1
1
TOTAL DA MEMÓRIA DE CÁLCULO: 1,00
15.1.4 | 94662 | ADAPTADOR CURTO COM BOLSA E ROSCA PARA REGISTRO, PVC, SOLDÁVEL, DN 50 MM X 1 1/2", INSTALADO EM RESERVAÇÃO PREDIAL DE ÁGUA - FORNECIMENTO E INSTALAÇÃO. AF_04/2024 (UN) |  |  |  | 3
|  |  | un | QTD
conforme planilha do orçamento de referência |  | un | 3 | 3
3
TOTAL DA MEMÓRIA DE CÁLCULO: 3,00
15.1.5 | 103986 | CURVA 90 GRAUS, PVC, SOLDÁVEL, DN 50MM, INSTALADO EM RAMAL DE DISTRIBUIÇÃO DE ÁGUA - FORNECIMENTO E INSTALAÇÃO. AF_06/2022 (UN) |  |  |  | 18
|  |  | un | QTD
conforme planilha do orçamento de referência |  | un | 18 | 18
18
TOTAL DA MEMÓRIA DE CÁLCULO: 18,00
15.1.6 | 103979 | TUBO, PVC, SOLDÁVEL, DE 50MM, INSTALADO EM RAMAL DE DISTRIBUIÇÃO DE ÁGUA - FORNECIMENTO E INSTALAÇÃO. AF_06/2022 (M) |  |  |  | 100.9
|  |  | m | QTD
conforme planilha do orçamento de referência |  | m | 100.9 | 100.9
100.9
TOTAL DA MEMÓRIA DE CÁLCULO: 100,90
15.1.7 | 104008 | TE DE REDUÇÃO, 90 GRAUS, PVC, SOLDÁVEL, DN 50 MM X 32 MM, INSTALADO EM RAMAL DE DISTRIBUIÇÃO DE ÁGUA - FORNECIMENTO E INSTALAÇÃO. AF_06/2022 (UN) |  |  |  | 5
|  |  | un | QTD
conforme planilha do orçamento de referência |  | un | 5 | 5
5
TOTAL DA MEMÓRIA DE CÁLCULO: 5,00
15.1.8 | CPU2566 | HIDRÔMETRO EM BRONZE, DIÂMETRO DE 40 MM (1 1/2´) (UN) |  |  |  | 1
|  |  | un | QTD
conforme planilha do orçamento de referência |  | un | 1 | 1
1
TOTAL DA MEMÓRIA DE CÁLCULO: 1,00
15.1.9 | 89353 | REGISTRO DE GAVETA BRUTO, LATÃO, ROSCÁVEL, 3/4" - FORNECIMENTO E INSTALAÇÃO. AF_08/2021 (UN) |  |  |  | 1
|  |  | un | QTD
conforme planilha do orçamento de referência |  | un | 1 | 1
1
TOTAL DA MEMÓRIA DE CÁLCULO: 1,00
15.1.10 | 94794 | REGISTRO DE GAVETA BRUTO, LATÃO, ROSCÁVEL, 1 1/2", COM ACABAMENTO E CANOPLA CROMADOS - FORNECIMENTO E INSTALAÇÃO. AF_08/2021 (UN) |  |  |  | 1
|  |  | un | QTD
conforme planilha do orçamento de referência |  | un | 1 | 1
1
TOTAL DA MEMÓRIA DE CÁLCULO: 1,00
15.1.11 | 89987 | REGISTRO DE GAVETA BRUTO, LATÃO, ROSCÁVEL, 3/4", COM ACABAMENTO E CANOPLA CROMADOS - FORNECIMENTO E INSTALAÇÃO. AF_08/2021 (UN) |  |  |  | 28
|  |  | un | QTD
conforme planilha do orçamento de referência |  | un | 28 | 28
28
TOTAL DA MEMÓRIA DE CÁLCULO: 28,00
15.1.12 | 89985 | REGISTRO DE PRESSÃO BRUTO, LATÃO, ROSCÁVEL, 3/4", COM ACABAMENTO E CANOPLA CROMADOS - FORNECIMENTO E INSTALAÇÃO. AF_08/2021 (UN) |  |  |  | 3
|  |  | un | QTD
conforme planilha do orçamento de referência |  | un | 3 | 3
3
TOTAL DA MEMÓRIA DE CÁLCULO: 3,00
15.1.13 | 92365 | TUBO DE AÇO GALVANIZADO COM COSTURA, CLASSE MÉDIA, DN 40 (1 1/2"), CONEXÃO ROSQUEADA, INSTALADO EM REDE DE ALIMENTAÇÃO PARA HIDRANTE - FORNECIMENTO E INSTALAÇÃO. AF_10/2020 (M) |  |  |  | 2
|  |  | m | QTD
conforme planilha do orçamento de referência |  | m | 2 | 2
2
TOTAL DA MEMÓRIA DE CÁLCULO: 2,00
15.1.14 | 92336 | TUBO DE AÇO GALVANIZADO COM COSTURA, CLASSE MÉDIA, CONEXÃO RANHURADA, DN 65 (2 1/2"), INSTALADO EM PRUMADAS - FORNECIMENTO E INSTALAÇÃO. AF_10/2020 (M) |  |  |  | 1
|  |  | m | QTD
conforme planilha do orçamento de referência |  | m | 1 | 1
1
TOTAL DA MEMÓRIA DE CÁLCULO: 1,00
15.1.15 | 89373 | LUVA DE REDUÇÃO, PVC, SOLDÁVEL, DN 25MM X 20MM, INSTALADO EM RAMAL OU SUB-RAMAL DE ÁGUA - FORNECIMENTO E INSTALAÇÃO. AF_06/2022 (UN) |  |  |  | 3
|  |  | un | QTD
conforme planilha do orçamento de referência |  | un | 3 | 3
3
TOTAL DA MEMÓRIA DE CÁLCULO: 3,00
15.1.16 | 89593 | LUVA COM ROSCA, PVC, SOLDÁVEL, DN 50MM X 1.1/2, INSTALADO EM PRUMADA DE ÁGUA - FORNECIMENTO E INSTALAÇÃO. AF_06/2022 (UN) |  |  |  | 2
|  |  | un | QTD
conforme planilha do orçamento de referência |  | un | 2 | 2
2
TOTAL DA MEMÓRIA DE CÁLCULO: 2,00
15.1.17 | 94656 | ADAPTADOR CURTO COM BOLSA E ROSCA PARA REGISTRO, PVC, SOLDÁVEL, DN 25 MM X 3/4", INSTALADO EM RESERVAÇÃO PREDIAL DE ÁGUA - FORNECIMENTO E INSTALAÇÃO. AF_04/2024 (UN) |  |  |  | 61
|  |  | un | QTD
conforme planilha do orçamento de referência |  | un | 61 | 61
61
TOTAL DA MEMÓRIA DE CÁLCULO: 61,00
15.1.18 | 104002 | ADAPTADOR CURTO COM BOLSA E ROSCA PARA REGISTRO, PVC, SOLDÁVEL, DN 50MM X 1.1/4", INSTALADO EM RAMAL DE DISTRIBUIÇÃO DE ÁGUA - FORNECIMENTO E INSTALAÇÃO. AF_06/2022 (UN) |  |  |  | 1
|  |  | un | QTD
conforme planilha do orçamento de referência |  | un | 1 | 1
1
TOTAL DA MEMÓRIA DE CÁLCULO: 1,00
15.1.19 | 103966 | BUCHA DE REDUÇÃO, LONGA, PVC, SOLDÁVEL, DN 50 X 25 MM, INSTALADO EM PRUMADA DE ÁGUA - FORNECIMENTO E INSTALAÇÃO. AF_06/2022 (UN) |  |  |  | 4
|  |  | un | QTD
conforme planilha do orçamento de referência |  | un | 4 | 4
4
TOTAL DA MEMÓRIA DE CÁLCULO: 4,00
15.1.20 | 89489 | CURVA 90 GRAUS, PVC, SOLDÁVEL, DN 25MM, INSTALADO EM PRUMADA DE ÁGUA - FORNECIMENTO E INSTALAÇÃO. AF_06/2022 (UN) |  |  |  | 86
|  |  | un | QTD
conforme planilha do orçamento de referência |  | un | 86 | 86
86
TOTAL DA MEMÓRIA DE CÁLCULO: 86,00
15.1.21 | 89384 | CURVA DE TRANSPOSIÇÃO, PVC, SOLDÁVEL, DN 25MM, INSTALADO EM RAMAL OU SUB-RAMAL DE ÁGUA FORNECIMENTO E INSTALAÇÃO. AF_06/2022 (UN) |  |  |  | 1
|  |  | un | QTD
conforme planilha do orçamento de referência |  | un | 1 | 1
1
TOTAL DA MEMÓRIA DE CÁLCULO: 1,00
15.1.22 | 89530 | LUVA DE CORRER, PVC, SOLDÁVEL, DN 25MM, INSTALADO EM PRUMADA DE ÁGUA - FORNECIMENTO E INSTALAÇÃO. AF_06/2022 (UN) |  |  |  | 29
|  |  | un | QTD
conforme planilha do orçamento de referência |  | un | 29 | 29
29
TOTAL DA MEMÓRIA DE CÁLCULO: 29,00
15.1.23 | 89577 | LUVA DE CORRER, PVC, SOLDÁVEL, DN 50MM, INSTALADO EM PRUMADA DE ÁGUA - FORNECIMENTO E INSTALAÇÃO. AF_06/2022 (UN) |  |  |  | 1
|  |  | un | QTD
conforme planilha do orçamento de referência |  | un | 1 | 1
1
TOTAL DA MEMÓRIA DE CÁLCULO: 1,00
15.1.24 | 89356 | TUBO, PVC, SOLDÁVEL, DE 25MM, INSTALADO EM RAMAL OU SUB-RAMAL DE ÁGUA - FORNECIMENTO E INSTALAÇÃO. AF_06/2022 (M) |  |  |  | 299.4
|  |  | un | QTD
conforme planilha do orçamento de referência |  | un | 299.4 | 299.4
299.4
TOTAL DA MEMÓRIA DE CÁLCULO: 299,40
15.1.25 | 89869 | TE, PVC, SOLDÁVEL, DN 25MM, INSTALADO EM DRENO DE AR-CONDICIONADO - FORNECIMENTO E INSTALAÇÃO. AF_08/2022 (UN) |  |  |  | 39
|  |  | un | QTD
conforme planilha do orçamento de referência |  | un | 39 | 39
39
TOTAL DA MEMÓRIA DE CÁLCULO: 39,00
15.1.26 | 89627 | TÊ DE REDUÇÃO, PVC, SOLDÁVEL, DN 50MM X 25MM, INSTALADO EM PRUMADA DE ÁGUA - FORNECIMENTO E INSTALAÇÃO. AF_06/2022 (UN) |  |  |  | 20
|  |  | un | QTD
conforme planilha do orçamento de referência |  | un | 20 | 20
20
TOTAL DA MEMÓRIA DE CÁLCULO: 20,00
15.1.27 | 89366 | JOELHO 90 GRAUS COM BUCHA DE LATÃO, PVC, SOLDÁVEL, DN 25MM, X 3/4 INSTALADO EM RAMAL OU SUB-RAMAL DE ÁGUA - FORNECIMENTO E INSTALAÇÃO. AF_06/2022 (UN) |  |  |  | 10
|  |  | un | QTD
conforme planilha do orçamento de referência |  | un | 10 | 10
10
TOTAL DA MEMÓRIA DE CÁLCULO: 10,00
15.1.28 | 90373 | JOELHO 90 GRAUS COM BUCHA DE LATÃO, PVC, SOLDÁVEL, DN 25MM, X 1/2 INSTALADO EM RAMAL OU SUB-RAMAL DE ÁGUA - FORNECIMENTO E INSTALAÇÃO. AF_06/2022 (UN) |  |  |  | 55
|  |  | un | QTD
conforme planilha do orçamento de referência |  | un | 55 | 55
55
TOTAL DA MEMÓRIA DE CÁLCULO: 55,00
15.1.29 | 89396 | TÊ COM BUCHA DE LATÃO NA BOLSA CENTRAL, PVC, SOLDÁVEL, DN 25MM X 1/2, INSTALADO EM RAMAL OU SUB-RAMAL DE ÁGUA - FORNECIMENTO E INSTALAÇÃO. AF_06/2022 (UN) |  |  |  | 1
|  |  | un | QTD
conforme planilha do orçamento de referência |  | un | 1 | 1
1
TOTAL DA MEMÓRIA DE CÁLCULO: 1,00
15.1.30 | 94689 | TÊ COM BUCHA DE LATÃO NA BOLSA CENTRAL, PVC, SOLDÁVEL, DN 25 MM X 3/4", INSTALADO EM RESERVAÇÃO PREDIAL DE ÁGUA - FORNECIMENTO E INSTALAÇÃO. AF_04/2024 (UN) |  |  |  | 1
|  |  | un | QTD
conforme planilha do orçamento de referência |  | un | 1 | 1
1
TOTAL DA MEMÓRIA DE CÁLCULO: 1,00
15.1.31 | CPU2194 | PRESSURIZADOR DE ÁGUA MAX PRESS 270 VF MONOFASICO 220V (UN) |  |  |  | 1
|  |  | und | QTD
conforme planilha do orçamento de referência |  | und | 1 | 1
1
TOTAL DA MEMÓRIA DE CÁLCULO: 1,00
15.1.32 | CPU3117 | RESERVATÓRIO METALICO TIPO TAÇA EM AÇO PATINÁVEL - V=15M3-COLUNA SECA H=6M+FUNDAÇÃO+LOGOTIPO (UN) |  |  |  | 1
|  |  | un | QTD
conforme planilha do orçamento de referência |  | un | 1 | 1
1
TOTAL DA MEMÓRIA DE CÁLCULO: 1,00
15.1.33 | 94490 | REGISTRO DE ESFERA, PVC, SOLDÁVEL, COM VOLANTE, DN 32 MM - FORNECIMENTO E INSTALAÇÃO. AF_08/2021 (UN) |  |  |  | 2
|  |  | un | QTD
conforme planilha do orçamento de referência |  | un | 2 | 2
2
TOTAL DA MEMÓRIA DE CÁLCULO: 2,00
15.1.34 | CPU2569 | VÁLVULA DE RETENÇÃO HORIZONTAL EM BRONZE, DN= 1´ (UN) |  |  |  | 1
|  |  | un | QTD
conforme planilha do orçamento de referência |  | un | 1 | 1
1
TOTAL DA MEMÓRIA DE CÁLCULO: 1,00
15.1.35 | 89436 | ADAPTADOR CURTO COM BOLSA E ROSCA PARA REGISTRO, PVC, SOLDÁVEL, DN 32MM X 1, INSTALADO EM RAMAL DE DISTRIBUIÇÃO DE ÁGUA - FORNECIMENTO E INSTALAÇÃO. AF_06/2022 (UN) |  |  |  | 4
|  |  | un | QTD
conforme planilha do orçamento de referência |  | un | 4 | 4
4
TOTAL DA MEMÓRIA DE CÁLCULO: 4,00
15.1.36 | 103948 | BUCHA DE REDUÇÃO, CURTA, PVC, SOLDÁVEL, DN 32 X 25 MM, INSTALADO EM RAMAL OU SUB-RAMAL DE ÁGUA - FORNECIMENTO E INSTALAÇÃO. AF_06/2022 (UN) |  |  |  | 1
|  |  | un | QTD
conforme planilha do orçamento de referência |  | un | 1 | 1
1
TOTAL DA MEMÓRIA DE CÁLCULO: 1,00
15.1.37 | 89415 | CURVA 90 GRAUS, PVC, SOLDÁVEL, DN 32MM, INSTALADO EM RAMAL DE DISTRIBUIÇÃO DE ÁGUA - FORNECIMENTO E INSTALAÇÃO. AF_06/2022 (UN) |  |  |  | 6
|  |  | un | QTD
conforme planilha do orçamento de referência |  | un | 6 | 6
6
TOTAL DA MEMÓRIA DE CÁLCULO: 6,00
15.1.38 | CPU2568 | FILTRO ´Y´ CORPO EM BRONZE, PRESSÃO DE SERVIÇO ATÉ 20,7 BAR (PN 20), DN= 1 1/2´ (UN) |  |  |  | 1
|  |  | un | QTD
conforme planilha do orçamento de referência |  | un | 1 | 1
1
TOTAL DA MEMÓRIA DE CÁLCULO: 1,00
15.1.39 | 89357 | TUBO, PVC, SOLDÁVEL, DE 32MM, INSTALADO EM RAMAL OU SUB-RAMAL DE ÁGUA - FORNECIMENTO E INSTALAÇÃO. AF_06/2022 (M) |  |  |  | 12.4
|  |  | m | QTD
conforme planilha do orçamento de referência |  | m | 12.4 | 12.4
12.4
TOTAL DA MEMÓRIA DE CÁLCULO: 12,40
15.1.40 | 89400 | TÊ DE REDUÇÃO, PVC, SOLDÁVEL, DN 32MM X 25MM, INSTALADO EM RAMAL OU SUB-RAMAL DE ÁGUA - FORNECIMENTO E INSTALAÇÃO. AF_06/2022 (UN) |  |  |  | 1
|  |  | un | QTD
conforme planilha do orçamento de referência |  | un | 1 | 1
1
TOTAL DA MEMÓRIA DE CÁLCULO: 1,00
15.1.41 | CPU2464 | PRESSURIZADOR MAX PRESS 20E (UN) |  |  |  | 1
|  |  | un | QTD
conforme planilha do orçamento de referência |  | un | 1 | 1
1
TOTAL DA MEMÓRIA DE CÁLCULO: 1,00
15.1.42 | CPU2570 | RESERVATÓRIO EM POLIETILENO DE ALTA DENSIDADE (CISTERNA) COM ANTIOXIDANTE E PROTEÇÃO CONTRA RAIOS ULTRAVIOLETA (UV) - CAPACIDADE DE 5.000 LITROS (CJ) |  |  |  | 1
|  |  | un | QTD
conforme planilha do orçamento de referência |  | un | 1 | 1
1
TOTAL DA MEMÓRIA DE CÁLCULO: 1,00
15.2. SANITÁRIA
15.2.1 | 99253 | CAIXA ENTERRADA HIDRÁULICA RETANGULAR EM ALVENARIA COM TIJOLOS CERÂMICOS MACIÇOS, DIMENSÕES INTERNAS: 0,6X0,6X0,6 M PARA REDE DE DRENAGEM. AF_12/2020 (UN) |  |  |  | 7
|  |  | un | QTD
conforme planilha do orçamento de referência |  | un | 7 | 7
7
TOTAL DA MEMÓRIA DE CÁLCULO: 7,00
15.2.2 | 104328 | CAIXA SIFONADA, COM GRELHA QUADRADA, PVC, DN 150 X 150 X 50 MM, JUNTA SOLDÁVEL, FORNECIDA E INSTALADA EM RAMAL DE DESCARGA OU EM RAMAL DE ESGOTO SANITÁRIO. AF_08/2022 (UN) |  |  |  | 26
|  |  | un | QTD
conforme planilha do orçamento de referência |  | un | 26 | 26
26
TOTAL DA MEMÓRIA DE CÁLCULO: 26,00
15.2.3 | 89709 | RALO SIFONADO, PVC, DN 100 X 40 MM, JUNTA SOLDÁVEL, FORNECIDO E INSTALADO EM RAMAL DE DESCARGA OU EM RAMAL DE ESGOTO SANITÁRIO. AF_08/2022 (UN) |  |  |  | 4
|  |  | un | QTD
conforme planilha do orçamento de referência |  | un | 4 | 4
4
TOTAL DA MEMÓRIA DE CÁLCULO: 4,00
15.2.4 | 86883 | SIFÃO DO TIPO FLEXÍVEL EM PVC 1 X 1.1/2 - FORNECIMENTO E INSTALAÇÃO. AF_01/2020 (UN) |  |  |  | 7
|  |  | un | QTD
conforme planilha do orçamento de referência |  | un | 7 | 7
7
TOTAL DA MEMÓRIA DE CÁLCULO: 7,00
15.2.5 | 86882 | SIFÃO DO TIPO GARRAFA/COPO EM PVC 1.1/4 X 1.1/2" - FORNECIMENTO E INSTALAÇÃO. AF_01/2020 (UN) |  |  |  | 2
|  |  | un | QTD
conforme planilha do orçamento de referência |  | un | 2 | 2
2
TOTAL DA MEMÓRIA DE CÁLCULO: 2,00
15.2.6 | 86879 | VÁLVULA EM PLÁSTICO 1" PARA PIA, TANQUE OU LAVATÓRIO, COM OU SEM LADRÃO - FORNECIMENTO E INSTALAÇÃO. AF_01/2020 (UN) |  |  |  | 39
|  |  | un | QTD
conforme planilha do orçamento de referência |  | un | 39 | 39
39
TOTAL DA MEMÓRIA DE CÁLCULO: 39,00
15.2.7 | 104063 | CURVA LONGA, 45 GRAUS, PVC OCRE, JUNTA ELÁSTICA, DN 100 MM, PARA COLETOR PREDIAL DE ESGOTO. AF_06/2022 (UN) |  |  |  | 15
|  |  | un | QTD
conforme planilha do orçamento de referência |  | un | 15 | 15
15
TOTAL DA MEMÓRIA DE CÁLCULO: 15,00
15.2.8 | 89811 | CURVA CURTA 90 GRAUS, PVC, SERIE NORMAL, ESGOTO PREDIAL, DN 100 MM, JUNTA ELÁSTICA, FORNECIDO E INSTALADO EM PRUMADA DE ESGOTO SANITÁRIO OU VENTILAÇÃO. AF_08/2022 (UN) |  |  |  | 9
|  |  | un | QTD
conforme planilha do orçamento de referência |  | un | 9 | 9
9
TOTAL DA MEMÓRIA DE CÁLCULO: 9,00
15.2.9 | 89728 | CURVA CURTA 90 GRAUS, PVC, SERIE NORMAL, ESGOTO PREDIAL, DN 40 MM, JUNTA SOLDÁVEL, FORNECIDO E INSTALADO EM RAMAL DE DESCARGA OU RAMAL DE ESGOTO SANITÁRIO. AF_08/2022 (UN) |  |  |  | 59
|  |  | un | QTD
conforme planilha do orçamento de referência |  | un | 59 | 59
59
TOTAL DA MEMÓRIA DE CÁLCULO: 59,00
15.2.10 | 89726 | JOELHO 45 GRAUS, PVC, SERIE NORMAL, ESGOTO PREDIAL, DN 40 MM, JUNTA SOLDÁVEL, FORNECIDO E INSTALADO EM RAMAL DE DESCARGA OU RAMAL DE ESGOTO SANITÁRIO. AF_08/2022 (UN) |  |  |  | 29
|  |  | un | QTD
conforme planilha do orçamento de referência |  | un | 29 | 29
29
TOTAL DA MEMÓRIA DE CÁLCULO: 29,00
15.2.11 | 89732 | JOELHO 45 GRAUS, PVC, SERIE NORMAL, ESGOTO PREDIAL, DN 50 MM, JUNTA ELÁSTICA, FORNECIDO E INSTALADO EM RAMAL DE DESCARGA OU RAMAL DE ESGOTO SANITÁRIO. AF_08/2022 (UN) |  |  |  | 28
|  |  | un | QTD
conforme planilha do orçamento de referência |  | un | 28 | 28
28
TOTAL DA MEMÓRIA DE CÁLCULO: 28,00
15.2.12 | 89739 | JOELHO 45 GRAUS, PVC, SERIE NORMAL, ESGOTO PREDIAL, DN 75 MM, JUNTA ELÁSTICA, FORNECIDO E INSTALADO EM RAMAL DE DESCARGA OU RAMAL DE ESGOTO SANITÁRIO. AF_08/2022 (UN) |  |  |  | 6
|  |  | un | QTD
conforme planilha do orçamento de referência |  | un | 6 | 6
6
TOTAL DA MEMÓRIA DE CÁLCULO: 6,00
15.2.13 | 89731 | JOELHO 90 GRAUS, PVC, SERIE NORMAL, ESGOTO PREDIAL, DN 50 MM, JUNTA ELÁSTICA, FORNECIDO E INSTALADO EM RAMAL DE DESCARGA OU RAMAL DE ESGOTO SANITÁRIO. AF_08/2022 (UN) |  |  |  | 4
|  |  | un | QTD
conforme planilha do orçamento de referência |  | un | 4 | 4
4
TOTAL DA MEMÓRIA DE CÁLCULO: 4,00
15.2.14 | 89724 | JOELHO 90 GRAUS, PVC, SERIE NORMAL, ESGOTO PREDIAL, DN 40 MM, JUNTA SOLDÁVEL, FORNECIDO E INSTALADO EM RAMAL DE DESCARGA OU RAMAL DE ESGOTO SANITÁRIO. AF_08/2022 (UN) |  |  |  | 38
|  |  | un | QTD
conforme planilha do orçamento de referência |  | un | 38 | 38
38
TOTAL DA MEMÓRIA DE CÁLCULO: 38,00
15.2.15 | 104345 | JUNÇÃO DE REDUÇÃO INVERTIDA, PVC, SÉRIE NORMAL, ESGOTO PREDIAL, DN 100 X 50 MM, JUNTA ELÁSTICA, FORNECIDO E INSTALADO EM RAMAL DE DESCARGA OU RAMAL DE ESGOTO SANITÁRIO. AF_08/2022 (UN) |  |  |  | 9
|  |  | un | QTD
conforme planilha do orçamento de referência |  | un | 9 | 9
9
TOTAL DA MEMÓRIA DE CÁLCULO: 9,00
15.2.16 | 104347 | JUNÇÃO DE REDUCAO INVERTIDA, PVC, SÉRIE NORMAL, ESGOTO PREDIAL, DN 100 X 75 MM, JUNTA ELÁSTICA, FORNECIDO E INSTALADO EM RAMAL DE DESCARGA OU RAMAL DE ESGOTO SANITÁRIO. AF_08/2022 (UN) |  |  |  | 1
|  |  | un | QTD
conforme planilha do orçamento de referência |  | un | 1 | 1
1
TOTAL DA MEMÓRIA DE CÁLCULO: 1,00
15.2.17 | 89783 | JUNÇÃO SIMPLES, PVC, SERIE NORMAL, ESGOTO PREDIAL, DN 40 MM, JUNTA SOLDÁVEL, FORNECIDO E INSTALADO EM RAMAL DE DESCARGA OU RAMAL DE ESGOTO SANITÁRIO. AF_08/2022 (UN) |  |  |  | 7
|  |  | un | QTD
conforme planilha do orçamento de referência |  | un | 7 | 7
7
TOTAL DA MEMÓRIA DE CÁLCULO: 7,00
15.2.18 | 89785 | JUNÇÃO SIMPLES, PVC, SERIE NORMAL, ESGOTO PREDIAL, DN 50 X 50 MM, JUNTA ELÁSTICA, FORNECIDO E INSTALADO EM RAMAL DE DESCARGA OU RAMAL DE ESGOTO SANITÁRIO. AF_08/2022 (UN) |  |  |  | 1
|  |  | un | QTD
conforme planilha do orçamento de referência |  | un | 1 | 1
1
TOTAL DA MEMÓRIA DE CÁLCULO: 1,00
15.2.19 | 104350 | JUNÇÃO DE REDUÇÃO INVERTIDA, PVC, SÉRIE NORMAL, ESGOTO PREDIAL, DN 75 X 50 MM, JUNTA ELÁSTICA, FORNECIDO E INSTALADO EM PRUMADA DE ESGOTO SANITÁRIO OU VENTILAÇÃO. AF_08/2022 (UN) |  |  |  | 3
|  |  | un | QTD
conforme planilha do orçamento de referência |  | un | 3 | 3
3
TOTAL DA MEMÓRIA DE CÁLCULO: 3,00
15.2.20 | 89795 | JUNÇÃO SIMPLES, PVC, SERIE NORMAL, ESGOTO PREDIAL, DN 75 X 75 MM, JUNTA ELÁSTICA, FORNECIDO E INSTALADO EM RAMAL DE DESCARGA OU RAMAL DE ESGOTO SANITÁRIO. AF_08/2022 (UN) |  |  |  | 5
|  |  | un | QTD
conforme planilha do orçamento de referência |  | un | 5 | 5
5
TOTAL DA MEMÓRIA DE CÁLCULO: 5,00
15.2.21 | 89549 | REDUÇÃO EXCÊNTRICA, PVC, SERIE R, ÁGUA PLUVIAL, DN 75 X 50 MM, JUNTA ELÁSTICA, FORNECIDO E INSTALADO EM RAMAL DE ENCAMINHAMENTO. AF_06/2022 (UN) |  |  |  | 5
|  |  | un | QTD
conforme planilha do orçamento de referência |  | un | 5 | 5
5
TOTAL DA MEMÓRIA DE CÁLCULO: 5,00
15.2.22 | CPU2574 | TUBO DE PVC RÍGIDO PXB COM VIROLA E ANEL DE BORRACHA, LINHA ESGOTO SÉRIE REFORÇADA ´R´, DN= 100 MM, INCLUSIVE CONEXÕES (M) |  |  |  | 157.4
|  |  | m | QTD
conforme planilha do orçamento de referência |  | m | 157.4 | 157.4
157.4
TOTAL DA MEMÓRIA DE CÁLCULO: 157,40
15.2.23 | CPU2576 | TUBO DE PVC RÍGIDO PXB COM VIROLA E ANEL DE BORRACHA, LINHA ESGOTO SÉRIE REFORÇADA ´R´, DN= 50 MM, INCLUSIVE CONEXÕES (M) |  |  |  | 85.3
|  |  | m | QTD
conforme planilha do orçamento de referência |  | m | 85.3 | 85.3
85.3
TOTAL DA MEMÓRIA DE CÁLCULO: 85,30
15.2.24 | CPU2577 | TUBO DE PVC RÍGIDO PXB COM VIROLA E ANEL DE BORRACHA, LINHA ESGOTO SÉRIE REFORÇADA ´R´, DN= 75 MM, INCLUSIVE CONEXÕES (M) |  |  |  | 47
|  |  | m | QTD
conforme planilha do orçamento de referência |  | m | 47 | 47
47
TOTAL DA MEMÓRIA DE CÁLCULO: 47,00
15.2.25 | CPU2578 | TUBO DE PVC RÍGIDO SOLDÁVEL MARROM, DN= 40 MM, (1 1/4´), INCLUSIVE CONEXÕES (M) |  |  |  | 48.9
|  |  | m | QTD
conforme planilha do orçamento de referência |  | m | 48.9 | 48.9
48.9
TOTAL DA MEMÓRIA DE CÁLCULO: 48,90
15.2.26 | CPU2579 | TUBO DE PVC RÍGIDO BRANCO, PONTAS LISAS, SOLDÁVEL, LINHA ESGOTO SÉRIE NORMAL, DN= 40 MM, INCLUSIVE CONEXÕES (M) |  |  |  | 22.8
|  |  | m | QTD
conforme planilha do orçamento de referência |  | m | 22.8 | 22.8
22.8
TOTAL DA MEMÓRIA DE CÁLCULO: 22,80
15.2.27 | CPU2586 | TUBO DE PVC RÍGIDO, PONTAS LISAS, SOLDÁVEL, LINHA ESGOTO SÉRIE REFORÇADA ´R´, DN= 40 MM, INCLUSIVE CONEXÕES (M) |  |  |  | 1.5
|  |  | m | QTD
conforme planilha do orçamento de referência |  | m | 1.5 | 1.5
1.5
TOTAL DA MEMÓRIA DE CÁLCULO: 1,50
15.2.28 | CPU3147 | VEDAÇÃO PARA SAÍDA DE VASO SANITÁRIO EM PVC RÍGIDO SOLDÁVEL, PARA ESGOTO PRIMÁRIO, DIÂM = 100MM (UN) |  |  |  | 9
|  |  | un | QTD
conforme planilha do orçamento de referência |  | un | 9 | 9
9
TOTAL DA MEMÓRIA DE CÁLCULO: 9,00
15.2.29 | 89373 | LUVA DE REDUÇÃO, PVC, SOLDÁVEL, DN 25MM X 20MM, INSTALADO EM RAMAL OU SUB-RAMAL DE ÁGUA - FORNECIMENTO E INSTALAÇÃO. AF_06/2022 (UN) |  |  |  | 17
|  |  | un | QTD
conforme planilha do orçamento de referência |  | un | 17 | 17
17
TOTAL DA MEMÓRIA DE CÁLCULO: 17,00
15.2.30 | 104014 | BUCHA DE REDUÇÃO, LONGA, PVC, SOLDÁVEL, DN 40 X 25 MM, INSTALADO EM RAMAL DE DISTRIBUIÇÃO DE ÁGUA - FORNECIMENTO E INSTALAÇÃO. AF_06/2022 (UN) |  |  |  | 17
|  |  | un | QTD
conforme planilha do orçamento de referência |  | un | 17 | 17
17
TOTAL DA MEMÓRIA DE CÁLCULO: 17,00
15.2.31 | 89384 | CURVA DE TRANSPOSIÇÃO, PVC, SOLDÁVEL, DN 25MM, INSTALADO EM RAMAL OU SUB-RAMAL DE ÁGUA FORNECIMENTO E INSTALAÇÃO. AF_06/2022 (UN) |  |  |  | 17
|  |  | un | QTD
conforme planilha do orçamento de referência |  | un | 17 | 17
17
TOTAL DA MEMÓRIA DE CÁLCULO: 17,00
15.2.32 | 89408 | JOELHO 90 GRAUS, PVC, SOLDÁVEL, DN 25MM, INSTALADO EM RAMAL DE DISTRIBUIÇÃO DE ÁGUA - FORNECIMENTO E INSTALAÇÃO. AF_06/2022 (UN) |  |  |  | 34
|  |  | un | QTD
conforme planilha do orçamento de referência |  | un | 34 | 34
34
TOTAL DA MEMÓRIA DE CÁLCULO: 34,00
15.2.33 | 89356 | TUBO, PVC, SOLDÁVEL, DE 25MM, INSTALADO EM RAMAL OU SUB-RAMAL DE ÁGUA - FORNECIMENTO E INSTALAÇÃO. AF_06/2022 (M) |  |  |  | 102
|  |  | m | QTD
conforme planilha do orçamento de referência |  | m | 102 | 102
102
TOTAL DA MEMÓRIA DE CÁLCULO: 102,00
15.2.34 | CPU3166 | CAIXA DE GORDURA EM PVC 300MM (UN) |  |  |  | 1
|  |  | un | QTD
conforme planilha do orçamento de referência |  | un | 1 | 1
1
TOTAL DA MEMÓRIA DE CÁLCULO: 1,00
15.3. PLUVIAL
15.3.1 | CPU2591 | CAIXA DE PASSAGEM EM ALVENARIA DE TIJOLOS MACIÇOS ESP. = 0,12M, DIM. INT. = 0.50 X 0.50 X 0.60M, COM GRELHA DE FERRO FUNDIDO (un) |  |  |  | 4
|  |  | un | QTD
conforme planilha do orçamento de referência |  | un | 4 | 4
4
TOTAL DA MEMÓRIA DE CÁLCULO: 4,00
15.3.2 | 97961 | CAIXA PARA BOCA DE LOBO COMBINADA COM GRELHA RETANGULAR, EM ALVENARIA COM BLOCOS DE CONCRETO, DIMENSÕES INTERNAS: 1,3X1X1,2 M. AF_12/2020 (UN) |  |  |  | 1
|  |  | un | QTD
conforme planilha do orçamento de referência |  | un | 1 | 1
1
TOTAL DA MEMÓRIA DE CÁLCULO: 1,00
15.3.3 | CPU2857 | RALO HEMISFERICO 100mm PVC (RALO ABACAXI) (UN) |  |  |  | 8
|  |  | un | QTD
conforme planilha do orçamento de referência |  | un | 8 | 8
8
TOTAL DA MEMÓRIA DE CÁLCULO: 8,00
15.3.4 | 104063 | CURVA LONGA, 45 GRAUS, PVC OCRE, JUNTA ELÁSTICA, DN 100 MM, PARA COLETOR PREDIAL DE ESGOTO. AF_06/2022 (UN) |  |  |  | 4
|  |  | un | QTD
conforme planilha do orçamento de referência |  | un | 4 | 4
4
TOTAL DA MEMÓRIA DE CÁLCULO: 4,00
15.3.5 | 89811 | CURVA CURTA 90 GRAUS, PVC, SERIE NORMAL, ESGOTO PREDIAL, DN 100 MM, JUNTA ELÁSTICA, FORNECIDO E INSTALADO EM PRUMADA DE ESGOTO SANITÁRIO OU VENTILAÇÃO. AF_08/2022 (UN) |  |  |  | 13
|  |  | un | QTD
conforme planilha do orçamento de referência |  | un | 13 | 13
13
TOTAL DA MEMÓRIA DE CÁLCULO: 13,00
15.3.6 | CPU2574 | TUBO DE PVC RÍGIDO PXB COM VIROLA E ANEL DE BORRACHA, LINHA ESGOTO SÉRIE REFORÇADA ´R´, DN= 100 MM, INCLUSIVE CONEXÕES (M) |  |  |  | 21.7
|  |  | m | QTD
conforme planilha do orçamento de referência |  | m | 21.7 | 21.7
21.7
TOTAL DA MEMÓRIA DE CÁLCULO: 21,70
15.3.7 | CPU3083 | TUBO PVC RÍGIDO, TIPO COLETOR ESGOTO, JUNTA ELÁSTICA, DN= 100 MM, INCLUSIVE CONEXÕES (M) |  |  |  | 64.7
|  |  | m | QTD
conforme planilha do orçamento de referência |  | m | 64.7 | 64.7
64.7
TOTAL DA MEMÓRIA DE CÁLCULO: 64,70
15.3.8 | CPU2838 | TUBO PVC RÍGIDO, TIPO COLETOR ESGOTO, JUNTA ELÁSTICA, DN= 150 MM, INCLUSIVE CONEXÕES (M) |  |  |  | 25
|  |  | m | QTD
conforme planilha do orçamento de referência |  | m | 25 | 25
25
TOTAL DA MEMÓRIA DE CÁLCULO: 25,00
15.3.9 | CPU2092 | CURVA PVC PARA REDE COLETOR ESGOTO, EB-644, 45 GR, 200 MM, COM JUNTA ELASTICA. (UN) |  |  |  | 1
|  |  | un | QTD
conforme planilha do orçamento de referência |  | un | 1 | 1
1
TOTAL DA MEMÓRIA DE CÁLCULO: 1,00
15.3.10 | 90696 | TUBO DE PVC PARA REDE COLETORA DE ESGOTO DE PAREDE MACIÇA, DN 200 MM, JUNTA ELÁSTICA - FORNECIMENTO E ASSENTAMENTO. AF_01/2021 (M) |  |  |  | 11.5
|  |  | m | QTD
conforme planilha do orçamento de referência |  | m | 11.5 | 11.5
11.5
TOTAL DA MEMÓRIA DE CÁLCULO: 11,50
15.3.11 | 89363 | JOELHO 45 GRAUS, PVC, SOLDÁVEL, DN 25MM, INSTALADO EM RAMAL OU SUB-RAMAL DE ÁGUA - FORNECIMENTO E INSTALAÇÃO. AF_06/2022 (UN) |  |  |  | 2
|  |  | un | QTD
conforme planilha do orçamento de referência |  | un | 2 | 2
2
TOTAL DA MEMÓRIA DE CÁLCULO: 2,00
15.3.12 | 89408 | JOELHO 90 GRAUS, PVC, SOLDÁVEL, DN 25MM, INSTALADO EM RAMAL DE DISTRIBUIÇÃO DE ÁGUA - FORNECIMENTO E INSTALAÇÃO. AF_06/2022 (UN) |  |  |  | 11
|  |  | un | QTD
conforme planilha do orçamento de referência |  | un | 11 | 11
11
TOTAL DA MEMÓRIA DE CÁLCULO: 11,00
15.3.13 | 89356 | TUBO, PVC, SOLDÁVEL, DE 25MM, INSTALADO EM RAMAL OU SUB-RAMAL DE ÁGUA - FORNECIMENTO E INSTALAÇÃO. AF_06/2022 (M) |  |  |  | 114.8
|  |  | m | QTD
conforme planilha do orçamento de referência |  | m | 114.8 | 114.8
114.8
TOTAL DA MEMÓRIA DE CÁLCULO: 114,80
15.3.14 | 89869 | TE, PVC, SOLDÁVEL, DN 25MM, INSTALADO EM DRENO DE AR-CONDICIONADO - FORNECIMENTO E INSTALAÇÃO. AF_08/2022 (UN) |  |  |  | 11
|  |  | un | QTD
conforme planilha do orçamento de referência |  | un | 11 | 11
11
TOTAL DA MEMÓRIA DE CÁLCULO: 11,00
15.3.15 | 89732 | JOELHO 45 GRAUS, PVC, SERIE NORMAL, ESGOTO PREDIAL, DN 50 MM, JUNTA ELÁSTICA, FORNECIDO E INSTALADO EM RAMAL DE DESCARGA OU RAMAL DE ESGOTO SANITÁRIO. AF_08/2022 (UN) |  |  |  | 1
|  |  | un | QTD
conforme planilha do orçamento de referência |  | un | 1 | 1
1
TOTAL DA MEMÓRIA DE CÁLCULO: 1,00
15.3.16 | 89731 | JOELHO 90 GRAUS, PVC, SERIE NORMAL, ESGOTO PREDIAL, DN 50 MM, JUNTA ELÁSTICA, FORNECIDO E INSTALADO EM RAMAL DE DESCARGA OU RAMAL DE ESGOTO SANITÁRIO. AF_08/2022 (UN) |  |  |  | 59
|  |  | un | QTD
conforme planilha do orçamento de referência |  | un | 59 | 59
59
TOTAL DA MEMÓRIA DE CÁLCULO: 59,00
15.3.17 | CPU2586 | TUBO DE PVC RÍGIDO, PONTAS LISAS, SOLDÁVEL, LINHA ESGOTO SÉRIE REFORÇADA ´R´, DN= 40 MM, INCLUSIVE CONEXÕES (M) |  |  |  | 117
|  |  | m | QTD
conforme planilha do orçamento de referência |  | m | 117 | 117
117
TOTAL DA MEMÓRIA DE CÁLCULO: 117,00
15.3.18 | 89825 | TE, PVC, SERIE NORMAL, ESGOTO PREDIAL, DN 50 X 50 MM, JUNTA ELÁSTICA, FORNECIDO E INSTALADO EM PRUMADA DE ESGOTO SANITÁRIO OU VENTILAÇÃO. AF_08/2022 (UN) |  |  |  | 25
|  |  | un | QTD
conforme planilha do orçamento de referência |  | un | 25 | 25
25
TOTAL DA MEMÓRIA DE CÁLCULO: 25,00
15.4. PREVENÇÃO E COMBATE A INCÊNDIO (PCI)
15.4.1 | CPU2592 | PLACA DE SINALIZACAO, FOTOLUMINESCENTE, EM PVC , COM LOGOTIPO "CUIDADO RISCO DE CHOQUE ELÉTRICO"- PLACA E5 (UN) |  |  |  | 5
|  |  | un | QTD
conforme planilha do orçamento de referência |  | un | 5 | 5
5
TOTAL DA MEMÓRIA DE CÁLCULO: 5,00
15.4.2 | 101910 | EXTINTOR DE INCÊNDIO PORTÁTIL COM CARGA DE PQS DE 8 KG, CLASSE BC - FORNECIMENTO E INSTALAÇÃO. AF_10/2020_PE (UN) |  |  |  | 10
|  |  | un | QTD
conforme planilha do orçamento de referência |  | un | 10 | 10
10
TOTAL DA MEMÓRIA DE CÁLCULO: 10,00
15.4.3 | CPU2593 | PLACA DE SINALIZACAO, FOTOLUMINESCENTE, EM PVC , COM LOGOTIPO "EXTINTOR DE INCÊNDIO PORTÁTIL"- PLACA E5 (UN) |  |  |  | 10
|  |  | un | QTD
conforme planilha do orçamento de referência |  | un | 10 | 10
10
TOTAL DA MEMÓRIA DE CÁLCULO: 10,00
15.4.4 | CPU2594 | PLACA DE SINALIZAÇÃO EM PVC PARA AMBIENTES (UN) |  |  |  | 1
|  |  | un | QTD
conforme planilha do orçamento de referência |  | un | 1 | 1
1
TOTAL DA MEMÓRIA DE CÁLCULO: 1,00
15.4.5 | CPU2595 | PLACA DE SINALIZACAO DE SEGURANCA CONTRA INCENDIO, FOTOLUMINESCENTE, RETANGULAR, *20 X 40* CM, EM PVC *2* MM ANTI-CHAMAS (SIMBOLOS, CORES E PICTOGRAMAS CONFORME NBR 13434) (UN) |  |  |  | 6
|  |  | un | QTD
conforme planilha do orçamento de referência |  | un | 6 | 6
6
TOTAL DA MEMÓRIA DE CÁLCULO: 6,00
15.4.6 | CPU2596 | PLACA DE SINALIZAÇÃO EM PVC, COM INDICAÇÃO DE PROIBIÇÃO NORMATIVA (UN) |  |  |  | 2
|  |  | un | QTD
conforme planilha do orçamento de referência |  | un | 2 | 2
2
TOTAL DA MEMÓRIA DE CÁLCULO: 2,00
15.4.7 | CPU2598 | PLACA DE SINALIZACAO, FOTOLUMINESCENTE, 38X19 CM, EM PVC , COM SETA INDICATIVA DE SENTIDO (ESQUERDA OU DIREITA) DE SAÍDA DE EMERGÊNCIA- PLACA S2 (UN) |  |  |  | 39
|  |  | un | QTD
conforme planilha do orçamento de referência |  | un | 39 | 39
39
TOTAL DA MEMÓRIA DE CÁLCULO: 39,00
15.4.8 | CPU2847 | LUMINARIA DE EMERGENCIA 30 LEDS BIVOLT LDE INTELBRAS (UN) |  |  |  | 33
|  |  | un | QTD
conforme planilha do orçamento de referência |  | un | 33 | 33
33
TOTAL DA MEMÓRIA DE CÁLCULO: 33,00
15.4.9 | CPU2648 | BLOCO AUTÔNOMO DE ILUMINAÇÃO DE EMERGÊNCIA LED, COM AUTONOMIA MÍNIMA DE 3 HORAS, FLUXO LUMINOSO DE 2.000 ATÉ 3.000 LÚMENS, EQUIPADO COM 2 FARÓIS (UN) |  |  |  | 1
|  |  | un | QTD
conforme planilha do orçamento de referência |  | un | 1 | 1
1
TOTAL DA MEMÓRIA DE CÁLCULO: 1,00
15.4.10 | CPU2599 | ABRIGO DE SOBREPOR EM CHAPA DE AÇO CARBONO PINTADO COM TINTA A BASE DE EPOXI VERMELHA, DIMENSÕES 75X35X25CM (UN) |  |  |  | 5
|  |  | un | QTD
conforme planilha do orçamento de referência |  | un | 5 | 5
5
TOTAL DA MEMÓRIA DE CÁLCULO: 5,00
15.4.11 | CPU2600 | PLACA DE SINALIZAÇÃO DE SEGURANÇA CODIGO 14 - 315/158(NBR 13.434); CÓDIGO S3(NT 14/2010-ES) ("SAIDA DE EMERGÊNCIA" - SETA VERTICAL) (UN) |  |  |  | 2
|  |  | un | QTD
conforme planilha do orçamento de referência |  | un | 2 | 2
2
TOTAL DA MEMÓRIA DE CÁLCULO: 2,00
15.4.12 | CPU2601 | PLACA FOTOLUMINESCENTE DE SINALIZACAO DE SEGURANCA CONTRA IN CENDIO,PARA EQUIPAMENTOS DE COMBATE A INCENDIO E ALARME,EM P VC ANTICHAMA,DIMENSOES APROXIMADAS DE (20X15)CM,CONFORME ABN T NBR 16820.FORNECIMENTO E COLOCACAO (UN) |  |  |  | 1
|  |  | un | QTD
conforme planilha do orçamento de referência |  | un | 1 | 1
1
TOTAL DA MEMÓRIA DE CÁLCULO: 1,00
16. INSTALAÇÕES ELÉTRICAS
16.1. INFRAESTRUTURA
16.1.1 | CPU2602 | BUCHA COM ARRUELA EM LIGA ESPECIAL ZAMAK P/ELETRODUTO 32MM, D=1 1/4" (UN) |  |  |  | 1
|  |  | un | QTD
conforme planilha do orçamento de referência |  | un | 1 | 1
1
TOTAL DA MEMÓRIA DE CÁLCULO: 1,00
16.1.2 | 91940 | CAIXA RETANGULAR 4" X 2" MÉDIA (1,30 M DO PISO), PVC, INSTALADA EM PAREDE - FORNECIMENTO E INSTALAÇÃO. AF_03/2023 (UN) |  |  |  | 305
|  |  | un | QTD
conforme planilha do orçamento de referência |  | un | 305 | 305
305
TOTAL DA MEMÓRIA DE CÁLCULO: 305,00
16.1.3 | 91943 | CAIXA RETANGULAR 4" X 4" MÉDIA (1,30 M DO PISO), PVC, INSTALADA EM PAREDE - FORNECIMENTO E INSTALAÇÃO. AF_03/2023 (UN) |  |  |  | 21
|  |  | un | QTD
conforme planilha do orçamento de referência |  | un | 21 | 21
21
TOTAL DA MEMÓRIA DE CÁLCULO: 21,00
16.1.4 | 91937 | CAIXA OCTOGONAL 3" X 3", PVC, INSTALADA EM LAJE - FORNECIMENTO E INSTALAÇÃO. AF_03/2023 (UN) |  |  |  | 99
|  |  | un | QTD
conforme planilha do orçamento de referência |  | un | 99 | 99
99
TOTAL DA MEMÓRIA DE CÁLCULO: 99,00
16.1.5 | 92868 | CAIXA RETANGULAR 4" X 2" MÉDIA (1,30 M DO PISO), METÁLICA, INSTALADA EM PAREDE - FORNECIMENTO E INSTALAÇÃO. AF_03/2023 (UN) |  |  |  | 6
|  |  | un | QTD
conforme planilha do orçamento de referência |  | un | 6 | 6
6
TOTAL DA MEMÓRIA DE CÁLCULO: 6,00
16.1.6 | 91920 | CURVA 90 GRAUS PARA ELETRODUTO, PVC, ROSCÁVEL, DN 40 MM (1 1/4"), PARA CIRCUITOS TERMINAIS, INSTALADA EM PAREDE - FORNECIMENTO E INSTALAÇÃO. AF_03/2023 (UN) |  |  |  | 1
|  |  | un | QTD
conforme planilha do orçamento de referência |  | un | 1 | 1
1
TOTAL DA MEMÓRIA DE CÁLCULO: 1,00
16.1.7 | CPU2678 | LEITOS - PORCA E ARRUELA 1/4"" (CJ) |  |  |  | 407
|  |  | cj | QTD
conforme planilha do orçamento de referência |  | cj | 407 | 407
407
TOTAL DA MEMÓRIA DE CÁLCULO: 407,00
16.1.8 | CPU2604 | LEITOS - PORCA E ARRUELA 3/8"" (CJ) |  |  |  | 67
|  |  | cj | QTD
conforme planilha do orçamento de referência |  | cj | 67 | 67
67
TOTAL DA MEMÓRIA DE CÁLCULO: 67,00
16.1.9 | CPU2699 | CHUMBADOR 3/8"" X 2.1/2"" COM PARAFUSO CBA/CB/CBT ZINCADO (UN) |  |  |  | 67
|  |  | un | QTD
conforme planilha do orçamento de referência |  | un | 67 | 67
67
TOTAL DA MEMÓRIA DE CÁLCULO: 67,00
16.1.10 | CPU2606 | PARAFUSO LENTILHA 42x13MM COM PORCA E ARRUELA (UN) |  |  |  | 192
|  |  | un | QTD
conforme planilha do orçamento de referência |  | un | 192 | 192
192
TOTAL DA MEMÓRIA DE CÁLCULO: 192,00
16.1.11 | CPU2607 | SUPORTE PARA FIXACAO FITA ALUMINIO OU CABO COBRE NU (UN) |  |  |  | 67
|  |  | un | QTD
conforme planilha do orçamento de referência |  | un | 67 | 67
67
TOTAL DA MEMÓRIA DE CÁLCULO: 67,00
16.1.12 | CPU2608 | VERGALHAO ACO GALV C/OM ROSCA TOTAL PARA PERFILADO 1/4"" (M) |  |  |  | 67
|  |  | m | QTD
conforme planilha do orçamento de referência |  | m | 67 | 67
67
TOTAL DA MEMÓRIA DE CÁLCULO: 67,00
16.1.13 | 92988 | CABO DE COBRE FLEXÍVEL ISOLADO, 50 MM², ANTI-CHAMA 0,6/1,0 KV, PARA REDE ENTERRADA DE DISTRIBUIÇÃO DE ENERGIA ELÉTRICA - FORNECIMENTO E INSTALAÇÃO. AF_12/2021 (M) |  |  |  | 158.2
|  |  | m | QTD
conforme planilha do orçamento de referência |  | m | 158.2 | 158.2
158.2
TOTAL DA MEMÓRIA DE CÁLCULO: 158,20
16.1.14 | 92992 | CABO DE COBRE FLEXÍVEL ISOLADO, 95 MM², ANTI-CHAMA 0,6/1,0 KV, PARA REDE ENTERRADA DE DISTRIBUIÇÃO DE ENERGIA ELÉTRICA - FORNECIMENTO E INSTALAÇÃO. AF_12/2021 (M) |  |  |  | 88
|  |  | m | QTD
conforme planilha do orçamento de referência |  | m | 88 | 88
88
TOTAL DA MEMÓRIA DE CÁLCULO: 88,00
16.1.15 | 91935 | CABO DE COBRE FLEXÍVEL ISOLADO, 16 MM², ANTI-CHAMA 0,6/1,0 KV, PARA CIRCUITOS TERMINAIS - FORNECIMENTO E INSTALAÇÃO. AF_03/2023 (M) |  |  |  | 24.7
|  |  | m | QTD
conforme planilha do orçamento de referência |  | m | 24.7 | 24.7
24.7
TOTAL DA MEMÓRIA DE CÁLCULO: 24,70
16.1.16 | 92984 | CABO DE COBRE FLEXÍVEL ISOLADO, 25 MM², ANTI-CHAMA 0,6/1,0 KV, PARA REDE ENTERRADA DE DISTRIBUIÇÃO DE ENERGIA ELÉTRICA - FORNECIMENTO E INSTALAÇÃO. AF_12/2021 (M) |  |  |  | 74.1
|  |  | m | QTD
conforme planilha do orçamento de referência |  | m | 74.1 | 74.1
74.1
TOTAL DA MEMÓRIA DE CÁLCULO: 74,10
16.1.17 | 91932 | CABO DE COBRE FLEXÍVEL ISOLADO, 10 MM², ANTI-CHAMA 450/750 V, PARA CIRCUITOS TERMINAIS - FORNECIMENTO E INSTALAÇÃO. AF_03/2023 (M) |  |  |  | 234.8
|  |  | m | QTD
conforme planilha do orçamento de referência |  | m | 234.8 | 234.8
234.8
TOTAL DA MEMÓRIA DE CÁLCULO: 234,80
16.1.18 | 91934 | CABO DE COBRE FLEXÍVEL ISOLADO, 16 MM², ANTI-CHAMA 450/750 V, PARA CIRCUITOS TERMINAIS - FORNECIMENTO E INSTALAÇÃO. AF_03/2023 (M) |  |  |  | 30.1
|  |  | m | QTD
conforme planilha do orçamento de referência |  | m | 30.1 | 30.1
30.1
TOTAL DA MEMÓRIA DE CÁLCULO: 30,10
16.1.19 | 101888 | CABO DE COBRE ISOLADO, 25 MM², ANTI-CHAMA 450/750 V, INSTALADO EM ELETROCALHA OU PERFILADO - FORNECIMENTO E INSTALAÇÃO. AF_07/2025 (M) |  |  |  | 154.8
|  |  | m | QTD
conforme planilha do orçamento de referência |  | m | 154.8 | 154.8
154.8
TOTAL DA MEMÓRIA DE CÁLCULO: 154,80
16.1.20 | 91924 | CABO DE COBRE FLEXÍVEL ISOLADO, 1,5 MM², ANTI-CHAMA 450/750 V, PARA CIRCUITOS TERMINAIS - FORNECIMENTO E INSTALAÇÃO. AF_03/2023 (M) |  |  |  | 2895.1
|  |  | m | QTD
conforme planilha do orçamento de referência |  | m | 2895.1 | 2895.1
2895.1
TOTAL DA MEMÓRIA DE CÁLCULO: 2895,10
16.1.21 | 91926 | CABO DE COBRE FLEXÍVEL ISOLADO, 2,5 MM², ANTI-CHAMA 450/750 V, PARA CIRCUITOS TERMINAIS - FORNECIMENTO E INSTALAÇÃO. AF_03/2023 (M) |  |  |  | 4759.3
|  |  | m | QTD
conforme planilha do orçamento de referência |  | m | 4759.3 | 4759.3
4759.3
TOTAL DA MEMÓRIA DE CÁLCULO: 4759,30
16.1.22 | 91928 | CABO DE COBRE FLEXÍVEL ISOLADO, 4 MM², ANTI-CHAMA 450/750 V, PARA CIRCUITOS TERMINAIS - FORNECIMENTO E INSTALAÇÃO. AF_03/2023 (M) |  |  |  | 357.8
|  |  | m | QTD
conforme planilha do orçamento de referência |  | m | 357.8 | 357.8
357.8
TOTAL DA MEMÓRIA DE CÁLCULO: 357,80
16.1.23 | 91930 | CABO DE COBRE FLEXÍVEL ISOLADO, 6 MM², ANTI-CHAMA 450/750 V, PARA CIRCUITOS TERMINAIS - FORNECIMENTO E INSTALAÇÃO. AF_03/2023 (M) |  |  |  | 102.2
|  |  | m | QTD
conforme planilha do orçamento de referência |  | m | 102.2 | 102.2
102.2
TOTAL DA MEMÓRIA DE CÁLCULO: 102,20
16.1.24 | 97886 | CAIXA ENTERRADA ELÉTRICA RETANGULAR, EM ALVENARIA COM TIJOLOS CERÂMICOS MACIÇOS, FUNDO COM BRITA, DIMENSÕES INTERNAS: 0,3X0,3X0,3 M. AF_12/2020 (UN) |  |  |  | 4
|  |  | un | QTD
conforme planilha do orçamento de referência |  | un | 4 | 4
4
TOTAL DA MEMÓRIA DE CÁLCULO: 4,00
16.1.25 | CPU2611 | CAIXA DE PASSAGEM DE ACO C/ TAMPA APARAFUSADA 302X302X120 (UN) |  |  |  | 4
|  |  | un | QTD
conforme planilha do orçamento de referência |  | un | 4 | 4
4
TOTAL DA MEMÓRIA DE CÁLCULO: 4,00
16.1.26 | 91963 | INTERRUPTOR SIMPLES (1 MÓDULO) COM INTERRUPTOR PARALELO (2 MÓDULOS), 10A/250V, INCLUINDO SUPORTE E PLACA - FORNECIMENTO E INSTALAÇÃO. AF_03/2023 (UN) |  |  |  | 1
|  |  | un | QTD
conforme planilha do orçamento de referência |  | un | 1 | 1
1
TOTAL DA MEMÓRIA DE CÁLCULO: 1,00
16.1.27 | 91979 | INTERRUPTOR INTERMEDIÁRIO (1 MÓDULO), 10A/250V, INCLUINDO SUPORTE E PLACA - FORNECIMENTO E INSTALAÇÃO. AF_03/2023 (UN) |  |  |  | 2
|  |  | un | QTD
conforme planilha do orçamento de referência |  | un | 2 | 2
2
TOTAL DA MEMÓRIA DE CÁLCULO: 2,00
16.1.28 | 91955 | INTERRUPTOR PARALELO (1 MÓDULO), 10A/250V, INCLUINDO SUPORTE E PLACA - FORNECIMENTO E INSTALAÇÃO. AF_03/2023 (UN) |  |  |  | 11
|  |  | un | QTD
conforme planilha do orçamento de referência |  | un | 11 | 11
11
TOTAL DA MEMÓRIA DE CÁLCULO: 11,00
16.1.29 | 91961 | INTERRUPTOR PARALELO (2 MÓDULOS), 10A/250V, INCLUINDO SUPORTE E PLACA - FORNECIMENTO E INSTALAÇÃO. AF_03/2023 (UN) |  |  |  | 3
|  |  | un | QTD
conforme planilha do orçamento de referência |  | un | 3 | 3
3
TOTAL DA MEMÓRIA DE CÁLCULO: 3,00
16.1.30 | 91969 | INTERRUPTOR PARALELO (3 MÓDULOS), 10A/250V, INCLUINDO SUPORTE E PLACA - FORNECIMENTO E INSTALAÇÃO. AF_03/2023 (UN) |  |  |  | 1
|  |  | un | QTD
conforme planilha do orçamento de referência |  | un | 1 | 1
1
TOTAL DA MEMÓRIA DE CÁLCULO: 1,00
16.1.31 | 91953 | INTERRUPTOR SIMPLES (1 MÓDULO), 10A/250V, INCLUINDO SUPORTE E PLACA - FORNECIMENTO E INSTALAÇÃO. AF_03/2023 (UN) |  |  |  | 21
|  |  | un | QTD
conforme planilha do orçamento de referência |  | un | 21 | 21
21
TOTAL DA MEMÓRIA DE CÁLCULO: 21,00
16.1.32 | CPU2613 | PLACA COM UM FURO IMPERIA BRANCO IRIEL P/ SAIDA CABO DE SOM (UN) |  |  |  | 38
|  |  | un | QTD
conforme planilha do orçamento de referência |  | un | 38 | 38
38
TOTAL DA MEMÓRIA DE CÁLCULO: 38,00
16.1.33 | CPU2614 | PLACA (ESPELHO) 1 POSTO HORIZONTAL 4x2 PIAL PLUS (UN) |  |  |  | 227
|  |  | un | QTD
conforme planilha do orçamento de referência |  | un | 227 | 227
227
TOTAL DA MEMÓRIA DE CÁLCULO: 227,00
16.1.34 | CPU2614 | PLACA (ESPELHO) 1 POSTO HORIZONTAL 4x2 PIAL PLUS (UN) |  |  |  | 227
|  |  | un | QTD
conforme planilha do orçamento de referência |  | un | 227 | 227
227
TOTAL DA MEMÓRIA DE CÁLCULO: 227,00
16.1.35 | 91996 | TOMADA MÉDIA DE EMBUTIR (1 MÓDULO), 2P+T 10 A, INCLUINDO SUPORTE E PLACA - FORNECIMENTO E INSTALAÇÃO. AF_03/2023 (UN) |  |  |  | 39
|  |  | un | QTD
conforme planilha do orçamento de referência |  | un | 39 | 39
39
TOTAL DA MEMÓRIA DE CÁLCULO: 39,00
16.1.36 | CPU3167 | PLACA CEGA 4""x4"" (UN) |  |  |  | 21
|  |  | un | QTD
conforme planilha do orçamento de referência |  | un | 21 | 21
21
TOTAL DA MEMÓRIA DE CÁLCULO: 21,00
16.1.37 | 92022 | INTERRUPTOR SIMPLES (1 MÓDULO) COM 1 TOMADA DE EMBUTIR 2P+T 10 A, SEM SUPORTE E SEM PLACA - FORNECIMENTO E INSTALAÇÃO. AF_03/2023 (UN) |  |  |  | 15
|  |  | un | QTD
conforme planilha do orçamento de referência |  | un | 15 | 15
15
TOTAL DA MEMÓRIA DE CÁLCULO: 15,00
16.1.38 | 91972 | INTERRUPTOR SIMPLES (2 MÓDULOS) COM INTERRUPTOR PARALELO (2 MÓDULOS), 10A/250V, SEM SUPORTE E SEM PLACA - FORNECIMENTO E INSTALAÇÃO. AF_03/2023 (UN) |  |  |  | 2
|  |  | un | QTD
conforme planilha do orçamento de referência |  | un | 2 | 2
2
TOTAL DA MEMÓRIA DE CÁLCULO: 2,00
16.1.39 | 92026 | INTERRUPTOR SIMPLES (2 MÓDULOS) COM 1 TOMADA DE EMBUTIR 2P+T 10 A, SEM SUPORTE E SEM PLACA - FORNECIMENTO E INSTALAÇÃO. AF_03/2023 (UN) |  |  |  | 1
|  |  | un | QTD
conforme planilha do orçamento de referência |  | un | 1 | 1
1
TOTAL DA MEMÓRIA DE CÁLCULO: 1,00
16.1.40 | 92002 | TOMADA MÉDIA DE EMBUTIR (2 MÓDULOS), 2P+T 10 A, SEM SUPORTE E SEM PLACA - FORNECIMENTO E INSTALAÇÃO. AF_03/2023 (UN) |  |  |  | 112
|  |  | un | QTD
conforme planilha do orçamento de referência |  | un | 112 | 112
112
TOTAL DA MEMÓRIA DE CÁLCULO: 112,00
16.1.41 | 92003 | TOMADA MÉDIA DE EMBUTIR (2 MÓDULOS), 2P+T 20 A, SEM SUPORTE E SEM PLACA - FORNECIMENTO E INSTALAÇÃO. AF_03/2023 (UN) |  |  |  | 6
|  |  | un | QTD
conforme planilha do orçamento de referência |  | un | 6 | 6
6
TOTAL DA MEMÓRIA DE CÁLCULO: 6,00
16.1.42 | 91994 | TOMADA MÉDIA DE EMBUTIR (1 MÓDULO), 2P+T 10 A, SEM SUPORTE E SEM PLACA - FORNECIMENTO E INSTALAÇÃO. AF_03/2023 (UN) |  |  |  | 46
|  |  | un | QTD
conforme planilha do orçamento de referência |  | un | 46 | 46
46
TOTAL DA MEMÓRIA DE CÁLCULO: 46,00
16.1.43 | 91995 | TOMADA MÉDIA DE EMBUTIR (1 MÓDULO), 2P+T 20 A, SEM SUPORTE E SEM PLACA - FORNECIMENTO E INSTALAÇÃO. AF_03/2023 (UN) |  |  |  | 15
|  |  | un | QTD
conforme planilha do orçamento de referência |  | un | 15 | 15
15
TOTAL DA MEMÓRIA DE CÁLCULO: 15,00
16.1.44 | CPU2615 | SENSOR DE PRESENCA (LIGA/DESLIGA) (UN) |  |  |  | 1
|  |  | un | QTD
conforme planilha do orçamento de referência |  | un | 1 | 1
1
TOTAL DA MEMÓRIA DE CÁLCULO: 1,00
16.1.45 | CPU2757 | DISJUNTOR TRIPOLAR 80 A, PADRÃO DIN ( LINHA BRANCA ), CURVA DE DISPARO C, CORRENTE DE INTERRUPÇÃO 10KA, REF.: SIEMENS 5SX1 OU SIMILAR. (UN) |  |  |  | 2
|  |  | un | QTD
conforme planilha do orçamento de referência |  | un | 2 | 2
2
TOTAL DA MEMÓRIA DE CÁLCULO: 2,00
16.1.46 | 101894 | DISJUNTOR TRIPOLAR TIPO NEMA, CORRENTE NOMINAL DE 60 ATÉ 100A - FORNECIMENTO E INSTALAÇÃO. AF_07/2025 (UN) |  |  |  | 2
|  |  | un | QTD
conforme planilha do orçamento de referência |  | un | 2 | 2
2
TOTAL DA MEMÓRIA DE CÁLCULO: 2,00
16.1.47 | 93653 | DISJUNTOR MONOPOLAR TIPO DIN, CORRENTE NOMINAL DE 10A - FORNECIMENTO E INSTALAÇÃO. AF_07/2025 (UN) |  |  |  | 13
|  |  | un | QTD
conforme planilha do orçamento de referência |  | un | 13 | 13
13
TOTAL DA MEMÓRIA DE CÁLCULO: 13,00
16.1.48 | 93654 | DISJUNTOR MONOPOLAR TIPO DIN, CORRENTE NOMINAL DE 16A - FORNECIMENTO E INSTALAÇÃO. AF_07/2025 (UN) |  |  |  | 35
|  |  | un | QTD
conforme planilha do orçamento de referência |  | un | 35 | 35
35
TOTAL DA MEMÓRIA DE CÁLCULO: 35,00
16.1.49 | 93655 | DISJUNTOR MONOPOLAR TIPO DIN, CORRENTE NOMINAL DE 20A - FORNECIMENTO E INSTALAÇÃO. AF_07/2025 (UN) |  |  |  | 1
|  |  | un | QTD
conforme planilha do orçamento de referência |  | un | 1 | 1
1
TOTAL DA MEMÓRIA DE CÁLCULO: 1,00
16.1.50 | 93661 | DISJUNTOR BIPOLAR TIPO DIN, CORRENTE NOMINAL DE 16A - FORNECIMENTO E INSTALAÇÃO. AF_07/2025 (UN) |  |  |  | 40
|  |  | un | QTD
conforme planilha do orçamento de referência |  | un | 40 | 40
40
TOTAL DA MEMÓRIA DE CÁLCULO: 40,00
16.1.51 | 93662 | DISJUNTOR BIPOLAR TIPO DIN, CORRENTE NOMINAL DE 20A - FORNECIMENTO E INSTALAÇÃO. AF_07/2025 (UN) |  |  |  | 5
|  |  | un | QTD
conforme planilha do orçamento de referência |  | un | 5 | 5
5
TOTAL DA MEMÓRIA DE CÁLCULO: 5,00
16.1.52 | 93664 | DISJUNTOR BIPOLAR TIPO DIN, CORRENTE NOMINAL DE 32A - FORNECIMENTO E INSTALAÇÃO. AF_07/2025 (UN) |  |  |  | 2
|  |  | un | QTD
conforme planilha do orçamento de referência |  | un | 2 | 2
2
TOTAL DA MEMÓRIA DE CÁLCULO: 2,00
16.1.53 | 93660 | DISJUNTOR BIPOLAR TIPO DIN, CORRENTE NOMINAL DE 10A - FORNECIMENTO E INSTALAÇÃO. AF_07/2025 (UN) |  |  |  | 2
|  |  | un | QTD
conforme planilha do orçamento de referência |  | un | 2 | 2
2
TOTAL DA MEMÓRIA DE CÁLCULO: 2,00
16.1.54 | 93661 | DISJUNTOR BIPOLAR TIPO DIN, CORRENTE NOMINAL DE 16A - FORNECIMENTO E INSTALAÇÃO. AF_07/2025 (UN) |  |  |  | 40
|  |  | un | QTD
conforme planilha do orçamento de referência |  | un | 40 | 40
40
TOTAL DA MEMÓRIA DE CÁLCULO: 40,00
16.1.55 | 93665 | DISJUNTOR BIPOLAR TIPO DIN, CORRENTE NOMINAL DE 40A - FORNECIMENTO E INSTALAÇÃO. AF_07/2025 (UN) |  |  |  | 3
|  |  | un | QTD
conforme planilha do orçamento de referência |  | un | 3 | 3
3
TOTAL DA MEMÓRIA DE CÁLCULO: 3,00
16.1.56 | CPU3168 | DISJUNTOR TERMOMAGNETICO BIPOLAR 80 A, PADRÃO DIN (EUROPEU - LINHA BRANCA), CURVA C, CORRENTE 5KA (UN) |  |  |  | 2
|  |  | un | QTD
conforme planilha do orçamento de referência |  | un | 2 | 2
2
TOTAL DA MEMÓRIA DE CÁLCULO: 2,00
16.1.57 | 101895 | DISJUNTOR TERMOMAGNÉTICO TRIPOLAR, CORRENTE NOMINAL DE 125A - FORNECIMENTO E INSTALAÇÃO. AF_07/2025 (UN) |  |  |  | 2
|  |  | un | QTD
conforme planilha do orçamento de referência |  | un | 2 | 2
2
TOTAL DA MEMÓRIA DE CÁLCULO: 2,00
16.1.58 | CPU2694 | DISJUNTOR CAIXA MOLDADA TERMOMAGNETICO FIXO, TRIPOLAR 200A, ICU: 50KA, 400/500VCA, REFERÊNCIA SIEMENS, SOPRANO, SCHNEIDER OU EQUIVALENTE (UN) |  |  |  | 1
|  |  | un | QTD
conforme planilha do orçamento de referência |  | un | 1 | 1
1
TOTAL DA MEMÓRIA DE CÁLCULO: 1,00
16.1.59 | CPU2618 | DISPOSITIVO PROTETOR DE SURTO 220V OU 127V, 20 KA, TRIFASICO (UN) |  |  |  | 18
|  |  | un | QTD
conforme planilha do orçamento de referência |  | un | 18 | 18
18
TOTAL DA MEMÓRIA DE CÁLCULO: 18,00
16.1.60 | CPU2619 | DISPOSITIVO DE PROTEÇÃO CONTRA SURTO, 1 POLO, SUPORTABILIDADE &LT;= 4 KV, UN ATÉ 240V/415V, IIMP = 60 KA, CURVA DE ENSAIO 10/350µS - CLASSE 1 (UN) |  |  |  | 8
|  |  | un | QTD
conforme planilha do orçamento de referência |  | un | 8 | 8
8
TOTAL DA MEMÓRIA DE CÁLCULO: 8,00
16.1.61 | CPU2872 | INTERRUPTOR DIFERENCIAL BIPOLAR DR 25A, 30MA 6KA (UN) |  |  |  | 11
|  |  | un | QTD
conforme planilha do orçamento de referência |  | un | 11 | 11
11
TOTAL DA MEMÓRIA DE CÁLCULO: 11,00
16.1.62 | CPU2620 | INTERRUPTOR DIFERENCIAL BIPOLAR DR 40A, 30MA ? 6KA, REFERÊNCIA SIEMENS, SCHNEIDER, WEG OU EQUIVALENTE (UN) |  |  |  | 4
|  |  | un | QTD
conforme planilha do orçamento de referência |  | un | 4 | 4
4
TOTAL DA MEMÓRIA DE CÁLCULO: 4,00
16.1.63 | CPU2623 | SAIDA PARA ELETRODUTO MG2982 HORIZONTAL (UN) |  |  |  | 8
|  |  | un | QTD
conforme planilha do orçamento de referência |  | un | 8 | 8
8
TOTAL DA MEMÓRIA DE CÁLCULO: 8,00
16.1.64 | CPU2624 | SAIDA HORIZONTAL PARA ELETROCALHA 1 1/4"" (UN) |  |  |  | 21
|  |  | un | QTD
conforme planilha do orçamento de referência |  | un | 21 | 21
21
TOTAL DA MEMÓRIA DE CÁLCULO: 21,00
16.1.65 | CPU3169 | CURVA HORIZONTAL 100 X 75 MM PARA ELETROCALHA METÁLICA, COM ÂNGULO 90° (REF.:MOPA OU SIMILAR) (UN) |  |  |  | 2
|  |  | un | QTD
conforme planilha do orçamento de referência |  | un | 2 | 2
2
TOTAL DA MEMÓRIA DE CÁLCULO: 2,00
16.1.66 | CPU3152 | ELETROCALHA PERFURADA TIPO ""U"" 100X50 CHAPA 20 SEM TAMPA (M) |  |  |  | 2.3
|  |  | m | QTD
conforme planilha do orçamento de referência |  | m | 2.3 | 2.3
2.3
TOTAL DA MEMÓRIA DE CÁLCULO: 2,30
16.1.67 | CPU3170 | ELETROCALHA PERFURADA,COM TAMPA,TIPO "U",100X75MM,TRATAMENTO SUPERFICIAL PRE-ZINCADO A QUENTE,EXCLUSIVE CONEXOES,ACESSOR IOS E FIXACAO SUPERIOR.FORNECIMENTO E COLOCACAO (M) |  |  |  | 71.6
|  |  | m | QTD
conforme planilha do orçamento de referência |  | m | 71.6 | 71.6
71.6
TOTAL DA MEMÓRIA DE CÁLCULO: 71,60
16.1.68 | CPU2627 | SUPORTE VERTICAL 150 X 150 MM PARA FIXAÇÃO DE ELETROCALHA METÁLICA (REF.: MOPA OU SIMILAR) (UN) |  |  |  | 65
|  |  | un | QTD
conforme planilha do orçamento de referência |  | un | 65 | 65
65
TOTAL DA MEMÓRIA DE CÁLCULO: 65,00
16.1.69 | CPU2894 | SUPORTE VERTICAL 100 X 75 MM PARA FIXAÇÃO DE ELETROCALHA METÁLICA (UN) |  |  |  | 2
|  |  | un | QTD
conforme planilha do orçamento de referência |  | un | 2 | 2
2
TOTAL DA MEMÓRIA DE CÁLCULO: 2,00
16.1.70 | CPU3171 | TE HORIZONTAL,90º,PARA ELETROCALHA PERFURADA OU LISA,100X75M M.FORNECIMENTO E COLOCACAO (UN) |  |  |  | 1
|  |  | un | QTD
conforme planilha do orçamento de referência |  | un | 1 | 1
1
TOTAL DA MEMÓRIA DE CÁLCULO: 1,00
16.1.71 | CPU2630 | EMENDA PARA ELETROCALHA TIPO U 100X100 (UN) |  |  |  | 48
|  |  | un | QTD
conforme planilha do orçamento de referência |  | un | 48 | 48
48
TOTAL DA MEMÓRIA DE CÁLCULO: 48,00
16.1.72 | CPU3172 | TERMINAL 100 X 75 MM, ZINCADO, PARA ELETROCALHA METÁLICA (REF. MOPA OU SIMILAR) (UN) |  |  |  | 3
|  |  | un | QTD
conforme planilha do orçamento de referência |  | un | 3 | 3
3
TOTAL DA MEMÓRIA DE CÁLCULO: 3,00
16.1.73 | 91837 | ELETRODUTO FLEXÍVEL CORRUGADO REFORÇADO, PVC, DN 32 MM (1"), PARA CIRCUITOS TERMINAIS, INSTALADO EM FORRO - FORNECIMENTO E INSTALAÇÃO. AF_03/2023 (M) |  |  |  | 65.8
|  |  | m | QTD
conforme planilha do orçamento de referência |  | m | 65.8 | 65.8
65.8
TOTAL DA MEMÓRIA DE CÁLCULO: 65,80
16.1.74 | 91835 | ELETRODUTO FLEXÍVEL CORRUGADO REFORÇADO, PVC, DN 25 MM (3/4"), PARA CIRCUITOS TERMINAIS, INSTALADO EM FORRO - FORNECIMENTO E INSTALAÇÃO. AF_03/2023 (M) |  |  |  | 1068.9
|  |  | m | QTD
conforme planilha do orçamento de referência |  | m | 1068.9 | 1068.9
1068.9
TOTAL DA MEMÓRIA DE CÁLCULO: 1068,90
16.1.75 | 93008 | ELETRODUTO RÍGIDO ROSCÁVEL, PVC, DN 50 MM (1 1/2"), PARA REDE ENTERRADA DE DISTRIBUIÇÃO DE ENERGIA ELÉTRICA - FORNECIMENTO E INSTALAÇÃO. AF_12/2021 (M) |  |  |  | 115.6
|  |  | m | QTD
conforme planilha do orçamento de referência |  | m | 115.6 | 115.6
115.6
TOTAL DA MEMÓRIA DE CÁLCULO: 115,60
16.1.76 | 91865 | ELETRODUTO RÍGIDO ROSCÁVEL, PVC, DN 40 MM (1 1/4"), PARA CIRCUITOS TERMINAIS, INSTALADO EM FORRO - FORNECIMENTO E INSTALAÇÃO. AF_03/2023 (M) |  |  |  | 262.1
|  |  | m | QTD
conforme planilha do orçamento de referência |  | m | 262.1 | 262.1
262.1
TOTAL DA MEMÓRIA DE CÁLCULO: 262,10
16.1.77 | 93009 | ELETRODUTO RÍGIDO ROSCÁVEL, PVC, DN 60 MM (2"), PARA REDE ENTERRADA DE DISTRIBUIÇÃO DE ENERGIA ELÉTRICA - FORNECIMENTO E INSTALAÇÃO. AF_12/2021 (M) |  |  |  | 22.9
|  |  | m | QTD
conforme planilha do orçamento de referência |  | m | 22.9 | 22.9
22.9
TOTAL DA MEMÓRIA DE CÁLCULO: 22,90
16.1.78 | 93011 | ELETRODUTO RÍGIDO ROSCÁVEL, PVC, DN 85 MM (3"), PARA REDE ENTERRADA DE DISTRIBUIÇÃO DE ENERGIA ELÉTRICA - FORNECIMENTO E INSTALAÇÃO. AF_12/2021 (M) |  |  |  | 10.5
|  |  | m | QTD
conforme planilha do orçamento de referência |  | m | 10.5 | 10.5
10.5
TOTAL DA MEMÓRIA DE CÁLCULO: 10,50
16.1.79 | CPU2632 | ELETRODUTO GALVANIZADO CONFORME NBR13057 - 1 1/4´ COM ACESSÓRIOS (M) |  |  |  | 1
|  |  | m | QTD
conforme planilha do orçamento de referência |  | m | 1 | 1
1
TOTAL DA MEMÓRIA DE CÁLCULO: 1,00
16.1.80 | CPU2648 | BLOCO AUTÔNOMO DE ILUMINAÇÃO DE EMERGÊNCIA LED, COM AUTONOMIA MÍNIMA DE 3 HORAS, FLUXO LUMINOSO DE 2.000 ATÉ 3.000 LÚMENS, EQUIPADO COM 2 FARÓIS (UN) |  |  |  | 34
|  |  | un | QTD
conforme planilha do orçamento de referência |  | un | 34 | 34
34
TOTAL DA MEMÓRIA DE CÁLCULO: 34,00
16.1.81 | CPU2635 | SOQUETE OU BOCAL DE PORCELANA E27 DE TEMPO, REF.MT-2233, MARCA DECORLUX OU SIMILAR (UN) |  |  |  | 107
|  |  | un | QTD
conforme planilha do orçamento de referência |  | un | 107 | 107
107
TOTAL DA MEMÓRIA DE CÁLCULO: 107,00
16.1.82 | 101538 | ARMAÇÃO SECUNDÁRIA, COM 1 ESTRIBO E 1 ISOLADOR - FORNECIMENTO E INSTALAÇÃO. AF_07/2020 (UN) |  |  |  | 2
|  |  | un | QTD
conforme planilha do orçamento de referência |  | un | 2 | 2
2
TOTAL DA MEMÓRIA DE CÁLCULO: 2,00
16.1.83 | CPU3173 | QUADRO DE MEDIÇÃO TRIFÁSICA EM NORIL COM LENTE PARA LEITURA (UN) |  |  |  | 1
|  |  | un | QTD
conforme planilha do orçamento de referência |  | un | 1 | 1
1
TOTAL DA MEMÓRIA DE CÁLCULO: 1,00
16.1.84 | CPU3174 | QUADRO DE DISTRIBUIÇÃO DE ENERGIA, DE EMBUTIR, COM 24 DIVISÕES MODULARES, COM BARRAMENTO (UN) |  |  |  | 1
|  |  | un | QTD
conforme planilha do orçamento de referência |  | un | 1 | 1
1
TOTAL DA MEMÓRIA DE CÁLCULO: 1,00
16.1.85 | CPU3175 | QUADRO DE DISTRIBUIÇÃO UNIVERSAL DE SOBREPOR, PARA DISJUNTORES 34 DIN / 24 BOLT-ON - 150 A - SEM COMPONENTES (UN) |  |  |  | 1
|  |  | un | QTD
conforme planilha do orçamento de referência |  | un | 1 | 1
1
TOTAL DA MEMÓRIA DE CÁLCULO: 1,00
16.1.86 | CPU3176 | QUADRO DE DISTRIBUIÇÃO DE EMBUTIR, EM CHAPA DE AÇO, PARA ATÉ 56 DISJUNTORES, COM BARRAMENTO, PADRÃO DIN, EXCLUSIVE DISJUNTORES (UN) |  |  |  | 3
|  |  | un | QTD
conforme planilha do orçamento de referência |  | un | 3 | 3
3
TOTAL DA MEMÓRIA DE CÁLCULO: 3,00
16.1.87 | 101882 | QUADRO DE DISTRIBUIÇÃO DE ENERGIA EM CHAPA DE AÇO GALVANIZADO, DE EMBUTIR, COM BARRAMENTO TRIFÁSICO, PARA 30 DISJUNTORES DIN 225A - FORNECIMENTO E INSTALAÇÃO. AF_07/2025 (UN) |  |  |  | 1
|  |  | un | QTD
conforme planilha do orçamento de referência |  | un | 1 | 1
1
TOTAL DA MEMÓRIA DE CÁLCULO: 1,00
16.1.88 | CPU3177 | CAIXA DE PASSAGEM ELETRICA 40x40CM COM TAMPAO FERRO FUNDIDO (UN) |  |  |  | 1
|  |  | un | QTD
conforme planilha do orçamento de referência |  | un | 1 | 1
1
TOTAL DA MEMÓRIA DE CÁLCULO: 1,00
16.1.89 | CPU2611 | CAIXA DE PASSAGEM DE ACO C/ TAMPA APARAFUSADA 302X302X120 (UN) |  |  |  | 4
|  |  | un | QTD
conforme planilha do orçamento de referência |  | un | 4 | 4
4
TOTAL DA MEMÓRIA DE CÁLCULO: 4,00
16.2. ILUMINAÇÃO
16.2.1 | 97607 | LUMINÁRIA ARANDELA TIPO TARTARUGA, DE SOBREPOR, COM 1 LÂMPADA LED DE 6 W, SEM REATOR - FORNECIMENTO E INSTALAÇÃO. AF_09/2024 (UN) |  |  |  | 22
|  |  | un | QTD
conforme planilha do orçamento de referência |  | un | 22 | 22
22
TOTAL DA MEMÓRIA DE CÁLCULO: 22,00
16.2.2 | CPU3155 | LUMINÁRIA LED RETANGULAR DE SOBREPOR COM DIFUSOR TRANSLÚCIDO, 4000 K, FLUXO LUMINOSO DE 3690 A 4800 LM, POTÊNCIA DE 35 W A 41 W (UN) |  |  |  | 26
|  |  | un | QTD
conforme planilha do orçamento de referência |  | un | 26 | 26
26
TOTAL DA MEMÓRIA DE CÁLCULO: 26,00
16.2.3 | CPU2639 | LUMINARIA DE EMBUTIR PLAFON 18W LED BRANCO FRIO 22,5x22,5 (UN) |  |  |  | 20
|  |  | un | QTD
conforme planilha do orçamento de referência |  | un | 20 | 20
20
TOTAL DA MEMÓRIA DE CÁLCULO: 20,00
16.2.4 | CPU2640 | LUMINÁRIA PLAFON (SOBREPOR) 40 X 40 - 36 W - 6000K - G- LIGHT OU SIMILAR (UN) |  |  |  | 53
|  |  | un | QTD
conforme planilha do orçamento de referência |  | un | 53 | 53
53
TOTAL DA MEMÓRIA DE CÁLCULO: 53,00
16.2.5 | 97607 | LUMINÁRIA ARANDELA TIPO TARTARUGA, DE SOBREPOR, COM 1 LÂMPADA LED DE 6 W, SEM REATOR - FORNECIMENTO E INSTALAÇÃO. AF_09/2024 (UN) |  |  |  | 24
|  |  | un | QTD
conforme planilha do orçamento de referência |  | un | 24 | 24
24
TOTAL DA MEMÓRIA DE CÁLCULO: 24,00
16.2.6 | CPU2646 | LUMINÁRIA LED REDONDA DE EMBUTIR PARA PAREDE OU PISO, ÁREA INTERNA OU EXTERNA, BIVOLT - POTÊNCIA 6 W (UN) |  |  |  | 8
|  |  | un | QTD
conforme planilha do orçamento de referência |  | un | 8 | 8
8
TOTAL DA MEMÓRIA DE CÁLCULO: 8,00
16.3. SPDA
16.3.1 | CPU2649 | CAIXA DE EQUIPOTENCIALIZAÇÃO EM AÇO 200X200X90MM, PARA EMBUTIR COM TAMPA, COM9 TERMINAIS, REF:TEL-901 OU SIMILAR (SPDA) (UN) |  |  |  | 1
|  |  | un | QTD
conforme planilha do orçamento de referência |  | un | 1 | 1
1
TOTAL DA MEMÓRIA DE CÁLCULO: 1,00
16.3.2 | 101801 | CAIXA COM GRELHA RETANGULAR DE FERRO FUNDIDO, EM ALVENARIA COM BLOCOS DE CONCRETO, DIMENSÕES INTERNAS: 0,30 X 1,00 X 1,00. AF_12/2020 (UN) |  |  |  | 12
|  |  | un | QTD
conforme planilha do orçamento de referência |  | un | 12 | 12
12
TOTAL DA MEMÓRIA DE CÁLCULO: 12,00
16.3.3 | 98111 | CAIXA DE INSPEÇÃO PARA ATERRAMENTO, CIRCULAR, EM POLIETILENO, DIÂMETRO INTERNO = 0,3 M. AF_12/2020 (UN) |  |  |  | 12
|  |  | un | QTD
conforme planilha do orçamento de referência |  | un | 12 | 12
12
TOTAL DA MEMÓRIA DE CÁLCULO: 12,00
16.3.4 | CPU3178 | HASTE ATERRAMENTO COBREADA 5/8"" x 2,40m 6715 670106 - MAGNET (UN) |  |  |  | 12
|  |  | un | QTD
conforme planilha do orçamento de referência |  | un | 12 | 12
12
TOTAL DA MEMÓRIA DE CÁLCULO: 12,00
16.3.5 | 96989 | CAPTOR TIPO FRANKLIN PARA SPDA - FORNECIMENTO E INSTALAÇÃO. AF_08/2023 (UN) |  |  |  | 1
|  |  | un | QTD
conforme planilha do orçamento de referência |  | un | 1 | 1
1
TOTAL DA MEMÓRIA DE CÁLCULO: 1,00
16.3.6 | 96988 | MASTRO 1 ½", COM 3 METROS, PARA SPDA - FORNECIMENTO E INSTALAÇÃO. AF_08/2023 (UN) |  |  |  | 2
|  |  | un | QTD
conforme planilha do orçamento de referência |  | un | 2 | 2
2
TOTAL DA MEMÓRIA DE CÁLCULO: 2,00
16.3.7 | 104746 | MINI CAPTOR PARA SPDA - FORNECIMENTO E INSTALAÇÃO. AF_08/2023 (UN) |  |  |  | 31
|  |  | un | QTD
conforme planilha do orçamento de referência |  | un | 31 | 31
31
TOTAL DA MEMÓRIA DE CÁLCULO: 31,00
16.3.8 | CPU2650 | CABO DE COBRE NU MEIO DURO 7 FIOS 35MM2 (M) |  |  |  | 325.6
|  |  | m | QTD
conforme planilha do orçamento de referência |  | m | 325.6 | 325.6
325.6
TOTAL DA MEMÓRIA DE CÁLCULO: 325,60
16.3.9 | CPU2651 | CABO DE COBRE NU MEIO DURO 7 FIOS 50MM2 (M) |  |  |  | 132.5
|  |  | m | QTD
conforme planilha do orçamento de referência |  | m | 132.5 | 132.5
132.5
TOTAL DA MEMÓRIA DE CÁLCULO: 132,50
16.3.10 | 96984 | ELETRODUTO PVC RÍGIDO, DIÂMETRO 40MM, COM 3 METROS, PARA SPDA - FORNECIMENTO E INSTALAÇÃO. AF_08/2023 (UN) |  |  |  | 14
|  |  | un | QTD
conforme planilha do orçamento de referência |  | un | 14 | 14
14
TOTAL DA MEMÓRIA DE CÁLCULO: 14,00
16.3.11 | 101548 | ISOLADOR, TIPO ROLDANA, PARA BAIXA TENSÃO - FORNECIMENTO E INSTALAÇÃO. AF_07/2020 (UN) |  |  |  | 20
|  |  | un | QTD
conforme planilha do orçamento de referência |  | un | 20 | 20
20
TOTAL DA MEMÓRIA DE CÁLCULO: 20,00
17. CLIMATIZAÇÃO
17.1. INFRAESTRUTURA
17.1.1 | 97331 | TUBO EM COBRE FLEXÍVEL, DN 1/4", COM ISOLAMENTO, INSTALADO EM RAMAL DE ALIMENTAÇÃO DE AR CONDICIONADO COM CONDENSADORA CENTRAL - FORNECIMENTO E INSTALAÇÃO. AF_12/2015 (M) |  |  |  | 136
|  |  | m | QTD
conforme planilha do orçamento de referência |  | m | 136 | 136
136
TOTAL DA MEMÓRIA DE CÁLCULO: 136,00
17.1.2 | 103290 | TUBO EM COBRE FLEXÍVEL, DN 3/8", COM ISOLAMENTO, INSTALADO EM FORRO, PARA RAMAL DE ALIMENTAÇÃO DE AR CONDICIONADO, INCLUSO FIXADOR. AF_11/2021 (M) |  |  |  | 32
|  |  | m | QTD
conforme planilha do orçamento de referência |  | m | 32 | 32
32
TOTAL DA MEMÓRIA DE CÁLCULO: 32,00
17.1.3 | 103291 | TUBO EM COBRE FLEXÍVEL, DN 1/2", COM ISOLAMENTO, INSTALADO EM FORRO, PARA RAMAL DE ALIMENTAÇÃO DE AR CONDICIONADO, INCLUSO FIXADOR. AF_11/2021 (M) |  |  |  | 122
|  |  | m | QTD
conforme planilha do orçamento de referência |  | m | 122 | 122
122
TOTAL DA MEMÓRIA DE CÁLCULO: 122,00
17.1.4 | 97330 | TUBO EM COBRE FLEXÍVEL, DN 5/8", COM ISOLAMENTO, INSTALADO EM RAMAL DE ALIMENTAÇÃO DE AR-CONDICIONADO - FORNECIMENTO E INSTALAÇÃO. AF_07/2025 (M) |  |  |  | 18
|  |  | m | QTD
conforme planilha do orçamento de referência |  | m | 18 | 18
18
TOTAL DA MEMÓRIA DE CÁLCULO: 18,00
17.1.5 | CPU2652 | CABO DE COBRE PP CORDPLAST 4 X 2,5 MM2, 450/750V - FORNECIMENTO E INSTALAÇÃO (M) |  |  |  | 185
|  |  | m | QTD
conforme planilha do orçamento de referência |  | m | 185 | 185
185
TOTAL DA MEMÓRIA DE CÁLCULO: 185,00
17.1.6 | CPU2653 | CAIXA PARA ENCAIXE E INSTALACAO APARELHO AR CONDICIONADO (UN) |  |  |  | 20
|  |  | un | QTD
conforme planilha do orçamento de referência |  | un | 20 | 20
20
TOTAL DA MEMÓRIA DE CÁLCULO: 20,00
17.1.7 | CPU2656 | DUTO PARA EXAUSTAO DE AR/VENTILACAO,CHAVETADO EM CHAPA DE AC O GALVANIZADO,NAS DIVERSAS BITOLAS,CONFORME ABNT NBR 16401,I NCLUSIVE SUPORTES PINTADOS,GRELHAS,DIFUSORES EM ALUMINIO EXT RUDADO E DEMAIS ITENS NECESSARIOS.FORNECIMENTO E COLOCACAO (KG) |  |  |  | 485
|  |  | kg | QTD
conforme planilha do orçamento de referência |  | kg | 485 | 485
485
TOTAL DA MEMÓRIA DE CÁLCULO: 485,00
17.1.8 | CPU3157 | DUTO FLEXIVEL DE ALUMINIO C/ ISOLAM. TERM.LA VIDRO 150MM 6"" (M) |  |  |  | 12
|  |  | m | QTD
conforme planilha do orçamento de referência |  | m | 12 | 12
12
TOTAL DA MEMÓRIA DE CÁLCULO: 12,00
17.1.9 | CPU3158 | DUTO FLEXIVEL DE ALUMINIO C/ ISOLAM. TERM.LA VIDRO 100MM 4"" (M) |  |  |  | 52
|  |  | m | QTD
conforme planilha do orçamento de referência |  | m | 52 | 52
52
TOTAL DA MEMÓRIA DE CÁLCULO: 52,00
17.1.10 | CPU2658 | BARRA ROSCADA BICROMATIZADA Ø 3/8" X 3000MM (UN) |  |  |  | 74
|  |  | un | QTD
conforme planilha do orçamento de referência |  | un | 74 | 74
74
TOTAL DA MEMÓRIA DE CÁLCULO: 74,00
17.1.11 | CPU2659 | FORNECIMENTO E INSTALAÇÃO DE PORCA SEXTAVADA 3/8" (REF VL 1.55 VALEMAM OU SIMILAR) (UN) |  |  |  | 48
|  |  | un | QTD
conforme planilha do orçamento de referência |  | un | 48 | 48
48
TOTAL DA MEMÓRIA DE CÁLCULO: 48,00
17.1.12 | 90460 | SUPORTE PARA 2 TUBOS HORIZONTAIS, ESPAÇADO A CADA 56 CM, EM PERFILADO COM COMPRIMENTO DE 25 CM FIXADO EM LAJE, POR METRO DE TUBULAÇÃO FIXADA. AF_09/2023 (M) |  |  |  | 18
|  |  | m | QTD
conforme planilha do orçamento de referência |  | m | 18 | 18
18
TOTAL DA MEMÓRIA DE CÁLCULO: 18,00
17.2. EQUIPAMENTOS
17.2.1 | CPU2661 | EXAUSTOR CENTRIFUGO SIROCO TRIFASICO EC5-TN-3 (UN) |  |  |  | 1
|  |  | un | QTD
conforme planilha do orçamento de referência |  | un | 1 | 1
1
TOTAL DA MEMÓRIA DE CÁLCULO: 1,00
17.2.2 | CPU2988 | EXAUSTOR CENTRIFUGO SIROCO TRIFASICO MOD: EC3-TN-1,5 (UN) |  |  |  | 1
|  |  | un | QTD
conforme planilha do orçamento de referência |  | un | 1 | 1
1
TOTAL DA MEMÓRIA DE CÁLCULO: 1,00
17.2.3 | CPU2663 | CAIXA DE VENTILACAO PARA FORRO CAB-250 - 220V - S&P (UN) |  |  |  | 3
|  |  | un | QTD
conforme planilha do orçamento de referência |  | un | 3 | 3
3
TOTAL DA MEMÓRIA DE CÁLCULO: 3,00
17.2.4 | CPU2665 | EXAUSTOR AXIAL MULTIVAC MODELO MURO 150A (UN) |  |  |  | 1
|  |  | un | QTD
conforme planilha do orçamento de referência |  | un | 1 | 1
1
TOTAL DA MEMÓRIA DE CÁLCULO: 1,00
18. DADOS E VOZ
18.1 | 91940 | CAIXA RETANGULAR 4" X 2" MÉDIA (1,30 M DO PISO), PVC, INSTALADA EM PAREDE - FORNECIMENTO E INSTALAÇÃO. AF_03/2023 (UN) |  |  |  | 33
|  |  | un | QTD
conforme planilha do orçamento de referência |  | un | 33 | 33
33
TOTAL DA MEMÓRIA DE CÁLCULO: 33,00
18.2 | CPU2611 | CAIXA DE PASSAGEM DE ACO C/ TAMPA APARAFUSADA 302X302X120 (UN) |  |  |  | 4
|  |  | un | QTD
conforme planilha do orçamento de referência |  | un | 4 | 4
4
TOTAL DA MEMÓRIA DE CÁLCULO: 4,00
18.3 | 98307 | TOMADA DE REDE RJ45 - FORNECIMENTO E INSTALAÇÃO. AF_08/2025 (UN) |  |  |  | 18
|  |  | un | QTD
conforme planilha do orçamento de referência |  | un | 18 | 18
18
TOTAL DA MEMÓRIA DE CÁLCULO: 18,00
18.4 | 91837 | ELETRODUTO FLEXÍVEL CORRUGADO REFORÇADO, PVC, DN 32 MM (1"), PARA CIRCUITOS TERMINAIS, INSTALADO EM FORRO - FORNECIMENTO E INSTALAÇÃO. AF_03/2023 (M) |  |  |  | 82
|  |  | m | QTD
conforme planilha do orçamento de referência |  | m | 82 | 82
82
TOTAL DA MEMÓRIA DE CÁLCULO: 82,00
18.5 | 91865 | ELETRODUTO RÍGIDO ROSCÁVEL, PVC, DN 40 MM (1 1/4"), PARA CIRCUITOS TERMINAIS, INSTALADO EM FORRO - FORNECIMENTO E INSTALAÇÃO. AF_03/2023 (M) |  |  |  | 44.8
|  |  | m | QTD
conforme planilha do orçamento de referência |  | m | 44.8 | 44.8
44.8
TOTAL DA MEMÓRIA DE CÁLCULO: 44,80
18.6 | 93009 | ELETRODUTO RÍGIDO ROSCÁVEL, PVC, DN 60 MM (2"), PARA REDE ENTERRADA DE DISTRIBUIÇÃO DE ENERGIA ELÉTRICA - FORNECIMENTO E INSTALAÇÃO. AF_12/2021 (M) |  |  |  | 16
|  |  | m | QTD
conforme planilha do orçamento de referência |  | m | 16 | 16
16
TOTAL DA MEMÓRIA DE CÁLCULO: 16,00
18.7 | CPU2672 | TOMADA PARA TV, TIPO PINO JACK, COM PLACA (UN) |  |  |  | 10
|  |  | un | QTD
conforme planilha do orçamento de referência |  | un | 10 | 10
10
TOTAL DA MEMÓRIA DE CÁLCULO: 10,00
19. GASES MEDICINAIS
19.1 | 103835 | TUBO EM COBRE RÍGIDO, DN 15 MM, CLASSE A, SEM ISOLAMENTO, INSTALADO EM RAMAL E SUB-RAMAL DE GÁS MEDICINAL - FORNECIMENTO E INSTALAÇÃO. AF_04/2022 (M) |  |  |  | 80
|  |  | m | QTD
conforme planilha do orçamento de referência |  | m | 80 | 80
80
TOTAL DA MEMÓRIA DE CÁLCULO: 80,00
19.2 | 103865 | TÊ EM COBRE, DN 15 MM, SEM ANEL DE SOLDA, INSTALADO EM RAMAL E SUB-RAMAL DE GÁS MEDICINAL - FORNECIMENTO E INSTALAÇÃO. AF_04/2022 (UN) |  |  |  | 10
|  |  | un | QTD
conforme planilha do orçamento de referência |  | un | 10 | 10
10
TOTAL DA MEMÓRIA DE CÁLCULO: 10,00
19.3 | 103838 | COTOVELO EM COBRE, DN 15 MM, 90 GRAUS, SEM ANEL DE SOLDA, INSTALADO EM RAMAL E SUB-RAMAL DE GÁS MEDICINAL - FORNECIMENTO E INSTALAÇÃO. AF_04/2022 (UN) |  |  |  | 50
|  |  | un | QTD
conforme planilha do orçamento de referência |  | un | 50 | 50
50
TOTAL DA MEMÓRIA DE CÁLCULO: 50,00
19.4 | 103847 | LUVA EM COBRE, DN 15 MM, SEM ANEL DE SOLDA, INSTALADO EM RAMAL E SUB-RAMAL DE GÁS MEDICINAL - FORNECIMENTO E INSTALAÇÃO. AF_04/2022 (UN) |  |  |  | 10
|  |  | un | QTD
conforme planilha do orçamento de referência |  | un | 10 | 10
10
TOTAL DA MEMÓRIA DE CÁLCULO: 10,00
19.5 | CPU2424 | POSTO DE CONSUMO DE O2 OU AR VÁCUO OU N2O (UN) |  |  |  | 2
|  |  | un | QTD
conforme planilha do orçamento de referência |  | un | 2 | 2
2
TOTAL DA MEMÓRIA DE CÁLCULO: 2,00
19.6 | CPU3159 | CENTRAL MANIFOLD PARA CILINDROS 2 X 2 PARA OXIGÊNIO, AR COMPRIMIDO E ÓXIDO NITROSO COM SERPENTINA E SEM VÁLVULA DE ALTA PRESSÃO (UN) |  |  |  | 1
|  |  | un | QTD
conforme planilha do orçamento de referência |  | un | 1 | 1
1
TOTAL DA MEMÓRIA DE CÁLCULO: 1,00
19.7 | CPU3160 | CENTRAL MANIFOLD PARA CILINDROS 1 X 1PARA OXIGÊNIO, AR COMPRIMIDO E ÓXIDO NITROSO COM SERPENTINA E SEM VÁLVULA DE ALTA PRESSÃO (UN) |  |  |  | 1
|  |  | un | QTD
conforme planilha do orçamento de referência |  | un | 1 | 1
1
TOTAL DA MEMÓRIA DE CÁLCULO: 1,00
19.8 | 91179 | FIXAÇÃO DE TUBOS HORIZONTAIS DE PVC ÁGUA/PVC ESGOTO/PVC PLUVIAL/CPVC/PPR/COBRE OU AÇO, DIÂMETROS MENORES OU IGUAIS A 40 MM, COM ABRAÇADEIRA METÁLICA RÍGIDA TIPO D COM PARAFUSO DE FIXAÇÃO 1 1/4", FIXADA DIRETAMENTE NA LAJE OU PAREDE. AF_09/2023 (M) |  |  |  | 40
|  |  | m | QTD
conforme planilha do orçamento de referência |  | m | 40 | 40
40
TOTAL DA MEMÓRIA DE CÁLCULO: 40,00
20. URBANIZAÇÃO
20.1. PAVIMENTAÇÃO E ACESSIBILIDADE
20.1.1 | 104658 | PISO PODOTÁTIL DE ALERTA OU DIRECIONAL, DE CONCRETO, ASSENTADO SOBRE ARGAMASSA. AF_03/2024 (M2) |  |  |  | 15.06
|  |  | m2 | QTD
conforme planilha do orçamento de referência |  | m2 | 15.06 | 15.06
15.06
TOTAL DA MEMÓRIA DE CÁLCULO: 15,06
20.1.2 | 94276 | ASSENTAMENTO DE GUIA (MEIO-FIO) EM TRECHO CURVO, CONFECCIONADA EM CONCRETO PRÉ-FABRICADO, DIMENSÕES 100X15X13X20 CM (COMPRIMENTO X BASE INFERIOR X BASE SUPERIOR X ALTURA). AF_01/2024 (M) |  |  |  | 45.2
|  |  | m | QTD
conforme planilha do orçamento de referência |  | m | 45.2 | 45.2
45.2
TOTAL DA MEMÓRIA DE CÁLCULO: 45,20
20.2. PAISAGISMO
20.2.1 | 103946 | PLANTIO DE GRAMA ESMERALDA OU SÃO CARLOS OU CURITIBANA, EM PLACAS. AF_07/2024 (M2) |  |  |  | 109.55
|  |  | m2 | QTD
conforme planilha do orçamento de referência |  | m2 | 109.55 | 109.55
109.55
TOTAL DA MEMÓRIA DE CÁLCULO: 109,55
20.3. SINALIZAÇÃO
20.3.1 | CPU2673 | LETRA EM AÇO INOX ESCOVADO/POLIDO 20 X 20CM - INSTALADO (UN) |  |  |  | 10
|  |  | un | QTD
conforme planilha do orçamento de referência |  | un | 10 | 10
10
TOTAL DA MEMÓRIA DE CÁLCULO: 10,00
21. SERVIÇOS COMPLEMENTARES
21.1 | CPU2675 | LIMPEZA/REMOÇÃO DE TINTAS EM PISOS E REVESTIMENTOS (m²) |  |  |  | 500.17
|  |  | m2 | QTD
conforme planilha do orçamento de referência |  | m2 | 500.17 | 500.17
500.17
TOTAL DA MEMÓRIA DE CÁLCULO: 500,17
21.2 | CPU2676 | LIMPEZA GERAL (m²) |  |  |  | 500.17
|  |  | m2 | QTD
conforme planilha do orçamento de referência |  | m2 | 500.17 | 500.17
500.17
TOTAL DA MEMÓRIA DE CÁLCULO: 500,17